## Table 0 (hidden)
Nazwa waluty | Symbol | Kupno | Sprzedaż
Dolar amerykański | 1 USD | 3.5584 | 3.6302
Euro | 1 EUR | 4.1987 | 4.2835
Frank szwajcarski | 1 CHF | 4.5589 | 4.6509
Funt szterling | 1 GBP | 4.8333 | 4.9309
Dolar australijski | 1 AUD | 2.5399 | 2.5913
Dolar kanadyjski | 1 CAD | 2.589 | 2.6414
Forint węgierski | 100 HUF | 1.1541 | 1.1775
Jen japoński | 100 JPY | 2.24 | 2.2852
Korona czeska | 1 CZK | 0.1726 | 0.176
Korona duńska | 1 DKK | 0.5618 | 0.5732
Korona norweska | 1 NOK | 0.3776 | 0.3852
Korona szwedzka | 1 SEK | 0.3881 | 0.3959
SDR (MFW) | 1 XDR | 4.9199 | 5.0193

## Arkusz1 (hidden)
Kod | Nazwa | Ceny.Katalogowa.Netto
GSM4230PX-100EUS | 2P-N00222 - M4250-26G4XF-POE+ MANAGED SWITCH | 0
XSM4328FV-100NES | 2P-N00558 - M4350-24F4V MANAGED SWITCH | 0
F1410 | 10Ux600x400 SZAFKA WISZĄCA IP55 - drzwi przednie s | 0
F1410M | 10Ux600x400 SZAFKA WISZĄCA IP65 - drzwi przednie p | 0
F1410MEST | 10Ux600x400 SZAFKA WISZĄCA ZEWNĘTRZNA IP65 - dodat | 0
F1510MEST | 10Ux600x400 SZAFKA WISZĄCA ZEWNĘTRZNA IP65 - dodat | 0
F1510 | 10Ux600x500 SZAFKA WISZĄCA IP55 - drzwi przednie s | 0
F1510M | 10Ux600x500 SZAFKA WISZĄCA IP65 - drzwi przednie p | 1723.36
F1413 | 13Ux600x400 SZAFKA WISZĄCA IP55 - drzwi przednie s | 0
F1413M | 13Ux600x400 SZAFKA WISZĄCA IP65 - drzwi przednie p | 0
F1413MEST | 13Ux600x400 SZAFKA WISZĄCA ZEWNĘTRZNA IP65 - dodat | 0
F1513 | 13Ux600x500 SZAFKA WISZĄCA IP55 - drzwi przednie s | 0
F1513M | 13Ux600x500 SZAFKA WISZĄCA IP65 - drzwi przednie p | 0
F1513MEST | 13Ux600x500 SZAFKA WISZĄCA ZEWNĘTRZNA IP65 - dodat | 0
F1813 | 13Ux600x600 SZAFKA WISZĄCA IP 55 - drzwi przednie | 0
F1813M | 13Ux600x600 SZAFKA WISZĄCA IP 65 – drzwi przednie | 2366.96
F1813MEST | 13Ux600x600 SZAFKA WISZĄCA ZEWNĘTRZNA IP65 - dodat | 0
R00-0515 | 15U 500mm gł. wisząca szara | 478.98
F9816N | 16 portowy przełącznik z przewodami USB&PS/2 - bez | 0
F3925 | 16A PDU 1phase - 4xC19+12xC13, individual LED | 0
2P-3221126 | 16-kanałowe zabezpieczenie przeciwprzepięciowe serii PRO do systemów IP z ochroną PoE | 0
PTF-516R-ECO/POE | 16-kanałowy ochronnik przeciwprzepięciowy sieci | 1258.6
F1417 | 17Ux600x400 SZAFKA WISZĄCA IP55 - drzwi przednie s | 0
F1417M | 17Ux600x400 SZAFKA WISZĄCA IP65 - drzwi przednie p | 0
F1417MEST | 17Ux600x400 SZAFKA WISZĄCA ZEWNĘTRZNA IP65 - dodat | 0
F1517 | 17Ux600x500 SZAFKA WISZĄCA IP 55 - drzwi przednie | 0
F1517M | 17Ux600x500 SZAFKA WISZĄCA IP 65 - drzwi przednie | 0
F1517MEST | 17Ux600x500 SZAFKA WISZĄCA ZEWNĘTRZNA IP 65 - doda | 2196.4
F1817 | 17Ux600x600 SZAFKA WISZĄCA IP55 - drzwi przednie s | 0
F1817M | 17Ux600x600 SZAFKA WISZĄCA IP65 - drzwi przednie p | 1996.6
F1817MEST | 17Ux600x600 SZAFKA WISZĄCA ZEWNĘTRZNA IP65 - dodat | 0
MXL007B182 | 18 x Gniazdo okrągłe z bolcem 16A/230V | 453.6
46055.2 | 19'' Baugruppenträger 1HE 60DA mit Montagewannen | 0
46055.1 | 19'' Baugruppenträger 2HE 120DA mit Montagewannen | 0
46055.3 | 19'' Baugruppenträger 3HE 150DA mit Montagewannen | 0
46056.1 | 19'' Baugruppenträger 4HE 210DA mit Montagewannen | 0
540-823 | 19" 1U UNI HORIZONTAL CABLE MANAGER CPI 30139-719 | 476.94
T3101H | 19" listwa PDU 250V/16A, 12 gniazd C13, 16A zabezp | 0
T3102H | 19" listwa PDU 250V/16A, 6 gniazd C19, 16A zabezpi | 0
F9012 | 19" PANEL MASKUJĄCY - 1U | 19.4
F9012N | 19" PANEL MASKUJĄCY - 1U | 19.6
F9102 | 19" PANEL MASKUJĄCY - 2U | 31
F9102N | 19" PANEL MASKUJĄCY - 2U | 0
F9013 | 19" PANEL MASKUJĄCY - 3U | 32
F9013N | 19" PANEL MASKUJĄCY - 3U | 0
F9253 | 19" PANEL MASKUJĄCY - 4U | 0
F9253N | 19" PANEL MASKUJĄCY - 4U | 0
F9011 | 19" PANEL MASKUJĄCY Z OTWOREM DO WPROWADZENIA KABL | 0
F9011N | 19" PANEL MASKUJĄCY Z OTWOREM DO WPROWADZENIA KABL | 0
F9313 | 19" PANEL MASKUJĄCY Z PRZEPUSTEM SZCZOTKOWYM - 1U | 69
F9313N | 19" PANEL MASKUJĄCY Z PRZEPUSTEM SZCZOTKOWYM – 1U | 64
F3027 | 19" PANEL Z SZYNĄ DIN - 1U | 0
F9030N | 19" PROWADNICA KABLOWA / organizer - 1U (4 UCHWYTY | 30.84
F9030 | 19" PROWADNICA KABLOWA / organizer - 1U (4 UCHWYTY | 43.08
F9031 | 19" PROWADNICA KABLOWA / organizer - 1U (4 UCHWYTY | 0
F9369 | 19" PROWADNICA KABLOWA / organizer - 1U (4 UCHWYTY | 64
F9298 | 19" PROWADNICA KABLOWA / organizer - 2U (4 UCHWYTY | 0
F9298N | 19" PROWADNICA KABLOWA / organizer - 2U (4 UCHWYTY | 160.82
5010 236/B/C14 | 19" z wyłącznikiem; 6-gn.z bolcem, kabel dł.2m, wt | 155.44
F1820 | 20Ux600x600 SZAFKA WISZĄCA IP55 - drzwi przednie s | 0
F1820M | 20Ux600x600 SZAFKA WISZĄCA IP65 - drzwi przednie p | 3724.64
F1820MEST | 20Ux600x600 SZAFKA WISZĄCA ZEWNĘTRZNA IP65 - dodat | 0
P6824 SP | 24U SZAFA Progress o szer. 600 mm - 24U 600x800 | 2340
F8710IP2M | 25Ux600x600 SZAFA IP55 drzwi przednie pełne, drzwi | 0
F8710IPM | 25Ux600x600 SZAFA IP55 drzwi przednie pełne, osłon | 3808.42
F8710IPVM | 25Ux600x600 SZAFA IP55 drzwi przednie szklane, drz | 0
F8710IPV | 25Ux600x600 SZAFA IP55 drzwi przednie szklane, osł | 0
F8711IP2M | 25Ux600x800 SZAFA IP55 drzwi przednie pełne, drzwi | 0
F8711IPM | 25Ux600x800 SZAFA IP55 drzwi przednie pełne, osłon | 0
F8711IPVM | 25Ux600x800 SZAFA IP55 drzwi przednie szklane, drz | 6465.14
F8711IPV | 25Ux600x800 SZAFA IP55 drzwi przednie szklane, osł | 0
F8712IP2M | 25Ux800x800 SZAFA IP55 drzwi przednie pełne, drzwi | 0
F8712IPM | 25Ux800x800 SZAFA IP55 drzwi przednie pełne, osłon | 5394.46
F8712IPVM | 25Ux800x800 SZAFA IP55 drzwi przednie szklane, drz | 0
F8712IPV | 25Ux800x800 SZAFA IP55 drzwi przednie szklane, osł | 6454.44
2PK-24 | 2LAN Panel krosowy teleinformatyczny 1U 24 portowy | 51.1
2PK6-24N | 2LAN Panel krosowy teleinformatyczny 1U kat.6 24-p | 110.4
2P-A00319 | 2P-A00319 AC Wave 2 AP 4x4 MU-MIMO UAP-AC-SHD | 0
2P-A00359 | 2P-A00359 Switch UniFi 48x1GbE USW-Pro-48 | 0
2P-D20006 | 2P-D20006 | 0
S4600-52X-SI | 2P-D20011 - Przełącznik dostępowy L2 48x10/100/1000Base-T + 4x1/10GBase-X SFP+ 230V AC | 0
2P-D20049 | 2P-D20049 | 0
APS350W-100NES | 2P-N00031 - 350W 100-240VAC MODULAR PSU | 0
SF-CP100C-GP | 2P-S00028 - SFP 10/100/1000 TX UTP 100m | 0
SP-CP030-GP | 2P-S00038 - SFP+ 10G TX UTP 30m | 0
SP-SM31010D-GP | 2P-S00040 - SFP+ LR 10Gbs 1310nm LC DDM SMF 10km | 0
EAP620 HD | 2P-T80022 - AX1800 Ceiling Mount Dual- Band Wi-Fi 6 Access Point PORT:1 Gigabit RJ45 Port SPEED:574Mbps at 2.4 GHz + 1201 Mbps at 5 GHz FEATURE: High Density connectivity（1000+ Clients）, 802.3at POE a | 0
MC220L | 2P-T80056 - Omada 10/100/1000 Mbps RJ45 to 1000 Mbps SFP Slot Supporting MiniGBIC Modules PORT: 1× Gigabit SFP Slot, 1× Gigabit RJ45 Port (Auto MDI/MDIX) SPEC: Chassis MC1400 Rack-mountable | 0
SG2016P | 2P-T80063 - Omada 16-Port Gigabit Smart Switch with 8-Port PoE+ PORT: 8× Gigabit PoE+ Ports SPEC: 802.3af/at, 120 W PoE Power, Desktop Steel Case FEATURE: Integration with Omada SDN Controller, Static | 0
SG2428P | 2P-T80070 - Omada 28-Port PoE+ Gigabit Smart Switch with 4 SFP Slots PORT: 24× Gigabit PoE+ Ports, 4× Gigabit SFP Slots SPEC: 802.3at/af, 250 W PoE Power, 1U 19- inch Rack-mountable Steel Case FEATURE | 0
SM311LS | 2P-T80085 - Omada Gigabit Single-Mode SFP Module SPEC: Single-mode, MiniGBIC, LC Interface, Up to 10 km Distance | 0
2P-TL-SG1048 | 2P-TL-SG1048 48-Port Gigabit Switch | 2068
F3068N | 32A 220V listwa zasilająca 4 gniazda C19 4 termicz | 0
F3067 | 32A 220V listwa zasilająca 6+6 gniazd IEC320 C13, | 0
F3071N | 32A 220V listwa zasilająca, konfiguracja gniazd 6+ | 0
T3702 | 32A PDU 3phases - 18xC13+6xC19, individual LED | 0
P6633 SP | 33U SZAFA Progress o szer. 600 mm - 33U 600x600 (w | 5050.26
F9200 | 35W WYMIENNIK - mocowany na osłonie bocznej - 325x | 0
SQ-ETHL-243MS | 3x16A - pomiar prądu na sekcję | 4460
F6642 OF | 42U SZAFA Progress o szer. 600 mm - 42U 600x600 | 1617.92
P6642 OF N | 42U SZAFA Progress o szer. 600 mm - 42U 600x600 - | 0
P6842 SP | 42U SZAFA Progress o szer. 600 mm - 42U 600x800 | 5146.32
P6242 SP | 42U SZAFA Progress Server - 42U 600x1200 (wys. z c | 6870.7
P8142A2P275 | 42U SZAFA Progress Server - 42U 800x1000 | 7387.12
P8142AP75 SP | 42U SZAFA Progress Server - 42U 800x1000 - drzwi p | 6769.26
P8142NC13394 | 42U SZAFA Progress Server - 42U 800x1000 (wys. z c | 4982.12
P8242 SP | 42U SZAFA Progress Server - 42U 800x1200 (wys. z c | 5498
P6142 SP | 42U SZAFA serwerowa 600x1000 | 4538.2
P8142 SP | 42U SZAFA serwerowa 800X1000 | 4551.1
P6642 SP | 42U SZAFA stojąca - MM 600X600 | 3312.1
P8842 SP | 42U SZAFA stojąca 800x800 | 3951.14
F8718IP2M | 42Ux600x1000 IP55 drzwi przednie pełne, drzwi tyln | 0
F8718IPM | 42Ux600x1000 IP55 drzwi przednie pełne, osłony boc | 0
F8718IPVM | 42Ux600x1000 IP55 drzwi przednie szklane, drzwi ty | 0
F8718IPV | 42Ux600x1000 IP55 drzwi przednie szklane, osłony b | 0
F8713IP2M | 42Ux600x600 SZAFA IP55 drzwi przednie pełne, drzwi | 0
F8713IPM | 42Ux600x600 SZAFA IP55 drzwi przednie pełne, osłon | 5577.96
F8713IPVM | 42Ux600x600 SZAFA IP55 drzwi przednie szklane, drz | 0
F8713IPV | 42Ux600x600 SZAFA IP55 drzwi przednie szklane, osł | 0
F8714IP2M | 42Ux600x800 SZAFA IP55 drzwi przednie pełne, drzwi | 0
F8714IPM | 42Ux600x800 SZAFA IP55 drzwi przednie pełne, osłon | 0
F8714IPVM | 42Ux600x800 SZAFA IP55 drzwi przednie szklane, drz | 0
F8714IPV | 42Ux600x800 SZAFA IP55 drzwi przednie szklane, osł | 0
F8717IP2M | 42Ux800x1000 IP55 drzwi przednie pełne, drzwi tyln | 9119.22
F8717IPM | 42Ux800x1000 IP55 drzwi przednie pełne, osłony boc | 9610.5
F8717IPVM | 42Ux800x1000 IP55 drzwi przednie szklane, drzwi ty | 0
F8717IPV | 42Ux800x1000 IP55 drzwi przednie szklane, osłony b | 7371.2
F8715IP2M | 42Ux800x600 SZAFA IP55 drzwi przednie pełne, drzwi | 0
F8715IPM | 42Ux800x600 SZAFA IP55 drzwi przednie pełne, osłon | 0
F8715IPVM | 42Ux800x600 SZAFA IP55 drzwi przednie szklane, drz | 0
F8715IPV | 42Ux800x600 SZAFA IP55 drzwi przednie szklane, osł | 6058.18
F8716IP2M | 42Ux800x800 SZAFA IP55 drzwi przednie pełne, drzwi | 7559
F8716IPM | 42Ux800x800 SZAFA IP55 drzwi przednie pełne, osłon | 7287.86
F8716IPVM | 42Ux800x800 SZAFA IP55 drzwi przednie szklane, drz | 0
F8716IPV | 42Ux800x800 SZAFA IP55 drzwi przednie szklane, osł | 0
P6847C5587 | 47U SZAFA Progress o szer. 600 mm - 47U 600x800 | 3103.94
P8647 SP | 47U SZAFA Progress o szer. 800 mm - 47U 800x600 | 4494
P8847 SP | 47U SZAFA Progress o szer. 800 mm - 47U 800x800 | 6160
P6247 SP | 47U SZAFA Progress Server - 47U 600x1200 | 6540
P6147 SP | 47U SZAFA serwerowa 600x1000 | 5380
P8147 SP | 47U SZAFA serwerowa 800x1000 | 8551.16
P8247 SP | 47U SZAFA serwerowa 800x1200 | 6970
F9858 | 5 metrowy przewód dla przełącznika KVM | 0
F53-9300-150 | 6 fibers OM3 Outdoor quality with LC connectors mo | 1596
F53-9300-130 | 6 fibers OM3 Outdoor quality with LC connectors mo | 2168
F53-9300-170 | 6 fibers OM3 Outdoor quality with LC connectors mo | 2584
MXL16ST062 | 6 x Gniazdo okrągłe typu schuko 16A/230V | 2366
F9201 | 70W WYMIENNIK - mocowany na osłonie bocznej - 450x | 0
F1407 | 7Ux600x400 SZAFKA WISZĄCA IP55 - drzwi przednie sz | 0
F1407M | 7Ux600x400 SZAFKA WISZĄCA IP65 - drzwi przednie pe | 0
F1407MEST | 7Ux600x400 SZAFKA WISZĄCA ZEWNĘTRZNA IP65 - dodatk | 0
F1507MEST | 7Ux600x400 SZAFKA WISZĄCA ZEWNĘTRZNA IP65 - dodatk | 0
F1507 | 7Ux600x500 SZAFKA WISZĄCA IP55 - drzwi przednie sz | 0
F1507M | 7Ux600x500 SZAFKA WISZĄCA IP65 - drzwi przednie pe | 0
F9808N | 8 portowy przełącznik z przewodami USB&PS/2 - bez | 0
A00319 | AC Wave 2 AP 4x4 MU-MIMO UAP-AC-SHD | 0
U6-LR | Access Point Ubiqiti UBIQUITI UniFi WiFi6 AP4x4 MI | 1566.24
00-28P-SI-R2/R3 | ACCESS SWITCH, L2, 24X10/100/1000BASE-T | 1774
TK1612406 | ActiPower - CONTROLLED - 1 faza 16A - 24xC13 + 6xC | 0
TK3212406 | ActiPower - CONTROLLED - 1 faza 32A - 24xC13 + 6xC | 0
TK1632406 | ActiPower - CONTROLLED - 3 fazy 16A - 24xC13 + 6xC | 0
TK3232406 | ActiPower - CONTROLLED - 3 fazy 32A - 24xC13 + 6xC | 0
TF1612406 | ActiPower - FULL - 1 faza, 16A - 24xC13 + 6xC19 - | 0
TF1632406 | ActiPower - FULL - 1 faza, 16A - 24xC13 + 6xC19 - | 0
TF1610800 | ActiPower - FULL - 1 faza, 16A - 8xC13 - Czarny | 6496.92
TF3212406 | ActiPower - FULL - 1 faza, 32A - 24xC13 + 6xC19 - | 7596.56
TF3232406 | ActiPower - FULL - 3 fazy 32A - 24xC13 + 6xC19 - 3 | 0
TF3210800 | ActiPower - FULL- 1 faza, 32A -8xC13 - Czarny | 0
TM3213606 | ActiPower - METERED - 1 faza 32A - 36xC13 + 6xC19 | 4380.9
TM1633606 | ActiPower - METERED - 3 fazy 16A - 36xC13 + 6xC19 | 0
TM3233606 | ActiPower - METERED - 3 fazy 32A - 36xC13 + 6xC19 | 0
TM1613606 | ActiPower - METERED- 1 faza 16A - 36xC13 + 6xC19 - | 3257.88
ADAPTER | Adapter - coupler | 0
SAN-DM-SAK | Adapter 22,5x45 mm do modułów 1xRJ45 DO MONTAŻU | 1.6
SAN-SAK-BM | ADAPTER 22,5X45 MM DO MODUŁÓW 1XRJ45 KEYSTONE | 0.84
SAN-SAB | Adapter 22,5x45 mm do modułów 1xRJ45 keystone (RAL | 0.84
SAN-DM-SAK-SB | Adapter 22,5X45 mm z szybką DO MONTAŻU | 1.4
2A45-1PK | Adapter 45x45 kątowy 1-port z możliwością kodów | 2.78
2A45-2PK | Adapter 45x45 kątowy 2-port z możliwością kodów | 3.22
LKD9A5011030000 | Adapter 45x45mm, 2-portowy, RAL 9010, format keyst | 8.6
6929 9000/1 | Adapter 90° doprowadz. kabla do modułów KS, 1szt | 2.94
SAN-E-282 | Adapter kątowy półokrągły do modułów 45x45mm 2xRJ45 keystone, kolor biały RAL 9010 | 0
C15-0001 | Adapter keystone 50x25mm 1 portowy kątowy | 3.2
C15-0000 | Adapter keystone 50x25mm 1 portowy prosty | 0
5018 440 | Adapter keystone do gniazd typu F (beczka-beczka) niewyposażony | 0
C31-0001 | Adapter keystone do złącz typu F-F (beczka) pusty | 0.41
5018 494 | Adapter keystone z gniazdem Cinch RCA, biały | 9.43
5018 493 | Adapter keystone z gniazdem Cinch RCA, czerwony | 9.43
5018 495 | Adapter keystone z gniazdem Cinch RCA, żółty | 9.43
5018 439 | Adapter keystone z gniazdem typu F-F (beczka) | 6.28
5018 498 | Adapter keystone z gniazdem USB-USB (beczka) | 17.6
6671 016/1 | Adapter konfigurowalny na szynę DIN do 1 modułu keystone (1xRJ45) bez mocowania | 0
6671 016 | Adapter konfigurowalny na szynę DIN do 1 modułu keystone (20xRJ45) bez mocowania | 0
C30-0112-1 | Adapter konfigurowalny na szynę DIN do mod.1xRJ45 | 6.1
C30-0112 | Adapter konfigurowalny na szynę DIN do mod.20xRJ45 | 166
T32-3010 | Adapter LSA-RJ45 10-portowy do łączówek LSA | 149.43
AD-6-PCORD | Adapter pomiarowy AEM AD-6-PCORD | 1954
T12-2101 | Adapter przełączeniowy 2/1 - łączówki rozłączne | 0
T12-2102 | Adapter przełączeniowy rozł. 2/10 - z nadrukiem | 0
C30-0117 | Adapter tworzywo sztuczne, szyna DIN 1xRJ45, biały | 26.64
6923 0101 | Adapter tworzywo sztuczne, szyna DIN 1xRJ45, biały | 55.06
C30-0113 | Adapter z mocowaniem na szynę DIN do mod. 1xRJ45 | 19.07
C30-0114 | Adapter z mocowaniem na szynę DIN do mod. 2xRJ45 | 38.13
C30-0115 | Adapter z mocowaniem na szynę DIN do mod. 3xRJ45 | 44.09
T12-2100 | Adapter zrównoleglający 2/1 | 0
T12-2103 | Adapter zrównoleglający 2/10 - bez nadruku | 101.38
T12-2104 | Adapter zrównoleglający 2/10 - z nadrukiem 1..0 | 117.35
7STARS SHR250 | Akumulator 7STARS SHR250 (9Ah/12V) | 108
2P-H80186 | Aruba 6000 24G CL4 4SFP Swch Aruba 6000 24G CL4 4S | 0
R8N86A#ABB | Aruba 6000 48G 4SFP Swch Aruba 6000 48G 4 SFP Swch | 8115.84
2P-H80180 | Aruba 6000 48G CL4 4SFP Swch Aruba 6000 48G CL4 4S | 0
2P-H75790 | Aruba AP-505 (RW) Unified AP | 0
2P-H60064 | Aruba IOn 1960 48G 2XT 2XF 600W Sw | 0
511NANN008A-YL51 | AT&T 4-Parowe Narzędzie Uderzeniowe | 141.4
T9065N | Automatyczny system wentylacji w przypadku awarii | 0
MXL008S123 | BASIC STRIP WITH GERMAN TYPE SOCKETS AND CABLE TER | 429
VC10002 | Baterie do detektora VC LED | 1.82
BCS-B-SP1602G-2SFP-M | BCS-B-SP1602G-2SFP-M Switch PoE dla 16 kamer IP | 2210
2P-3221998 | BCS-B-SP16G-2SFP-M | 0
2P-3221994 | BCS-L-AT3 | 0
2P-3221995 | BCS-L-NVR0801-4KE(2L) | 0
2P-3221993 | BCS-L-TIP14FSR3L3 | 0
2P-3221996 | BCS-ZIP | 0
F9471 | BELKA ŚRODKOWA DO SZAF STOJĄCYCH 42U (PARA) | 0
F9470 | BELKA ŚRODKOWA DO SZAF STOJĄCYCH 47U (PARA) | 0
P9075 | BELKI NOŚNE 19" 20U (PARA) Z NUMERACJĄ - PROGRESS | 0
P9076 | BELKI NOŚNE 19" 24U (PARA) Z NUMERACJĄ - PROGRESS | 0
P9074 | BELKI NOŚNE 19" 27U (PARA) Z NUMERACJĄ - PROGRESS | 178.68
P9073 | BELKI NOŚNE 19" 33U (PARA) Z NUMERACJĄ - PROGRESS | 0
P9072 | BELKI NOŚNE 19" 38U (PARA) Z NUMERACJĄ - PROGRESS | 0
P9071 | BELKI NOŚNE 19" 42U (PARA) Z NUMERACJĄ - PROGRESS | 180
P9232 | BELKI NOŚNE 19" 42U (PARA) Z NUMERACJĄ - PROGRESS | 303.52
P9070 | BELKI NOŚNE 19" 47U (PARA) Z NUMERACJĄ - PROGRESS | 231.2
P9231 | BELKI NOŚNE 19" 47U (PARA) Z NUMERACJĄ - PROGRESS | 0
P9472 | Belki srodkowe Progress 42U serwerowe | 316.66
TL-WR820N | Bezprzewodowy router, standard N, 300 Mb/s | 90
EAP235-Wall | Bezprzewodowy, gigabitowy, naścienny punkt dostępowy Omada, MU-MIMO, AC1200 | 0
Bęben | Bęben | 480
T3980 | BIM - Oprogramowanie do zarządzania DC | 0
666566 | Blacha do pokrywy Q2S | 0
MX-BL-01 | BLANK,MAX,BLK,10/BG | 19.32
C30-0403 | Blokada wypięcia patchcordu RJ45 czerwona | 163.48
C30-0402 | Blokada wypięcia patchcordu RJ45 niebieska | 121.49
C30-0401 | Blokada wypięcia patchcordu RJ45 zielona | 0
C30-0400 | Blokada wypięcia patchcordu RJ45 żółta | 124.75
A50-0044 | Boczny wieszak kabla 44x44mm - kpl. 5 szt. | 79.28
A50-0048 | Boczny wieszak kabla 44x88mm - kpl. 5 szt. + elementy mocujące | 0
A50-0066 | Boczny wieszak kabla 66x66mm - kpl. 5 szt. + elementy mocujące | 0
A50-0088 | Boczny wieszak kabla 88x88mm - kpl. 5 szt. | 99.48
6700 005 | Box natynkowy IP67 wyposażony w 2xRJ45 UTP kat. 5e | 0
6700 006 | Box natynkowy IP67 wyposażony w 4xRJ45 UTP kat. 5e | 0
T20-1012 | Box VKA12 - przełącznica szafkowa dla 420 par | 1657.38
T20-1014 | Box VKA14 - przełącznica szafkowa dla 540 par | 777.08
T20-1002 | Box VKA2 - przełącznica szafkowa dla 100 par | 559.27
T20-1004 | Box VKA4 - przełącznica szafkowa dla 140 par | 613.5
T20-1008 | Box VKA8 - przełącznica szafkowa dla 280 par | 1218.72
T20-0176 | Box zewn. KS100 NT, IP54, zamek, gniezdnik, 10par | 517.13
T20-0177 | Box zewn. KS100 PT, IP54, zamek, gniezdnik, 10par | 558.05
T20-0148 | Box zewn. KS20 NT, IP54, zamek, gniezdnik, 20par | 285.68
T20-0150 | Box zewn. KS20 PT IP54, zamek, 20 par | 201.53
T20-0151 | Box zewn. TT1 NT, IP54, zamek, gniezdnik, 30 par | 147.18
BRAK | Brak towaru | 0
FPGSM | Bramka GSM LAN 3G, antena zasilacz | 0
4515 | Brelok zbliżeniowy | 0
WM-143-5 | CBL MGR,SNGL SIDED,1U,BLK,(5) S143 HNGR | 0
9C6B24-E3-08R1A | CBL,CPR,CAT6,E3,4-PR,SLD,UTP,LSOH-1,VLT,RL,305M,SYSTM,23AWG | 0
9A6L4-A5-5CR | CBL,CPR,CAT6A,A5,4-PR,SLD,F/UTP,LSOH-1/3-22,VLT,RL | 3022.8
9T7L4-E6-5CR | CBL,CPR,CAT7,E6,4-PR,SLD,S/FTP,LSOH-1,VLT,RL,500M,23AWG | 0
CBS350-24P-4G-EU | CBS350 Managed 24-port GE, PoE, 4x1G SFP | 4384.84
CBS350-8T-E-2GEU | CBS350 Managed 8-port GE, Ext PS, 2x1G Combo | 1586
CBS350-8P-2G-EU | CBS350 Managed 8-port GE, PoE, 2x1G Combo | 2496.72
9424 | CENTRALA PORTIERSKA DUOX VIDEO | 0
F9497 | Chromowana klamka z podwójną wkładką | 0
F9496 | Chromowana klamka z wkładką FIAT | 0
F9495 | Chromowana klamka z wkładką o unikatowym nr klucza | 208.52
F9498 | Chromowana klamka z wkładką typu kwadrat | 0
F9499 | Chromowana klamka z wkładką typu trójkąt | 0
F9530 | Chromowany zamek do szaf z klamką i kluczami o nr | 272
C9200L-48P-4X-E/L | Cisco C9200L-48P-4X-E / Licencja | 0
Catalyst 9200L | Cisco Catalyst 9200L Stack Module | 0
CBS350-24XS-EU | CISCO CBS350 Managed 24-port SFP+ 4x10GE Shared | 0
CBS350-48P-4X-EU | Cisco Przełącznik CBS350-48P-4X-EU | 11105.38
735802-100 | CLIDI Osłona miejsca cięcia listew RAL 9010 śnieżn | 15.78
F31-1600 | CobiCabling Adapter E2000/APC SM simplex | 36.74
F31-1800 | CobiCabling Adapter FC SM simplex | 12
5065 127 | CobiCabling Adapter hybrydowy ST na SC SM duplex | 0
SAN-SAK2K | CobiCabling Adapter kątowy 45x45mm 2xRJ45 keystone, biały | 9.6
SAN-281 | CobiCabling Adapter kątowy półokrągły 45x45mm 1xRJ45 keystone, biały | 8.65
SAN-282 | CobiCabling Adapter kątowy półokrągły 45x45mm 2xRJ45 keystone, biały | 8.3
F61-0020 | CobiCabling Adapter keystone do adapterów FO SC simplex/LC duplex | 1.38
F61-0021 | CobiCabling Adapter keystone do adapterów FO SC simplex/LC duplex bez flanszy | 1.38
F61-0023 | CobiCabling Adapter keystone do adapterów FO ST/FC biały | 8.78
F61-0022 | CobiCabling Adapter keystone do adapterów FO ST/FC biały | 0.24
F61-0024 | CobiCabling Adapter keystone do adapterów FO ST/FC czarny | 0
F32-2300 | CobiCabling Adapter LC MM OM2 duplex | 10.16
F32-4300 | CobiCabling Adapter LC MM OM2 quad | 20.4
F33-2300 | CobiCabling Adapter LC MM OM3 duplex | 6.04
F33-4300 | CobiCabling Adapter LC MM OM3 quad | 17.52
F34-2300 | CobiCabling Adapter LC MM OM4 duplex | 7.56
F34-4300 | CobiCabling Adapter LC MM OM4 quad | 13.64
F31-2300 | CobiCabling Adapter LC SM duplex | 6.4
F31-4300 | CobiCabling Adapter LC SM quad | 16.12
F31-2400 | CobiCabling Adapter LC/APC SM duplex | 6.12
F31-4400 | CobiCabling Adapter LC/APC SM quad | 23.2
F32-1900 | CobiCabling Adapter MTRJ MM duplex | 0
SAN-SAK-SB | CobiCabling Adapter prosty 22,5x45mm 1xRJ45 keystone z polem opisowym, biały | 1.96
SAN-SAK | CobiCabling Adapter prosty 22,5x45mm 1xRJ45 keystone, biały | 2.76
F32-2100 | CobiCabling Adapter SC MM OM2 duplex | 4.8
F32-1100 | CobiCabling Adapter SC MM OM2 simplex | 3.2
F33-2100 | CobiCabling Adapter SC MM OM3 duplex | 3.64
F33-1100 | CobiCabling Adapter SC MM OM3 simplex | 2.24
F34-2100 | CobiCabling Adapter SC MM OM4 duplex | 4.76
F34-1100 | CobiCabling Adapter SC MM OM4 simplex | 2.08
F31-2100 | CobiCabling Adapter SC SM duplex | 5.32
F31-1100 | CobiCabling Adapter SC SM simplex | 1.64
5065 210/FL | CobiCabling Adapter SC SM simplex bez flanszy | 2.34
5065 211/BF | CobiCabling Adapter SC SM simplex bez flanszy | 2.6
F31-2200 | CobiCabling Adapter SC/APC SM duplex | 5.32
F31-1200 | CobiCabling Adapter SC/APC SM simplex | 3.2
5065 210/APC/BF | CobiCabling Adapter SC/APC SM simplex bez flanszy | 0
F32-1700 | CobiCabling Adapter ST MM simplex | 2.6
F31-1700 | CobiCabling Adapter ST SM simplex | 3
C30-0591 | CobiCabling blokada portu RJ45 przed nieautoryzowanym wpięciem, kolor biały | 8
F60-0019 | CobiCabling Blokada wypięcia patchcordu E2000 czerwona | 0
F60-0018 | CobiCabling Blokada wypięcia patchcordu E2000 niebieska | 0
F60-0017 | CobiCabling Blokada wypięcia patchcordu E2000 zielona | 0
F60-0016 | CobiCabling Blokada wypięcia patchcordu E2000 żółta | 0
AC01-0110 | CobiCabling cokół 100mm do szafy stojącej 1000x1000mm | 645
AC01-0610 | CobiCabling cokół 100mm do szafy stojącej 600x1000mm | 575.22
AC01-0620 | CobiCabling cokół 100mm do szafy stojącej 600x1200mm | 589.89
AC01-0660 | CobiCabling cokół 100mm do szafy stojącej 600x600mm | 439.95
AC01-0680 | CobiCabling cokół 100mm do szafy stojącej 600x800mm | 481.5
AC01-0810 | CobiCabling cokół 100mm do szafy stojącej 800x1000mm | 626.85
AC01-0820 | CobiCabling cokół 100mm do szafy stojącej 800x1200mm | 696.33
AC01-0880 | CobiCabling cokół 100mm do szafy stojącej 800x800mm | 598.95
ACR11-0640 | CobiCabling Cokół do szafy wiszącej Ravus 600x450mm, czarny | 168
ACR11-0660 | CobiCabling Cokół do szafy wiszącej Ravus 600x600mm, czarny | 186.72
ACR01-0456 | CobiCabling cokół regulowany Ravus 450-600mm, czarny RAL 9005 | 246.51
ACR01-0230 | CobiCabling dachowy panel wentylacyjny do szafek wiszących Ravus | 230.66
F42-0002 | CobiCabling elementy do układania pigtaila w panelu 4 szt. | 4
F63-0004 | CobiCabling FTTH Box 4 x SC Simplex / 2x LC duplex | 96
SAN-SE3 | CobiCabling Gniazdo elektryczne 45x135 mm, 3x2P+Z, białe | 38.52
SAN-SE | CobiCabling Gniazdo elektryczne 45x45 mm, 2P+Z, białe | 14.6
SAN-SE2 | CobiCabling Gniazdo elektryczne 45x90 mm, 2x2P+Z, białe | 31.6
SAN-SE3ZB | CobiCabling Gniazdo elektryczne DATA 45x135mm, 3x2P+Z, blokada | 44.6
SAN-SEZB | CobiCabling Gniazdo elektryczne DATA 45x45mm, 2P+Z, blokada | 16
SAN-SE2ZB | CobiCabling Gniazdo elektryczne DATA 45x90mm, 2x2P+Z, blokada | 35.6
9135 | CobiCabling IZOPROPYLOWY | 60
F74-9211 | CobiCabling Kabel FO fabrycznie zakończony MM OM4 4G LC-LC PE zewnętrzny | 0
F56-2500 | CobiCabling Kabel FO MM OM1 12G LSOH uniwersalny Dca | 9.8
F56-9500 | CobiCabling Kabel FO MM OM1 12G PE zewnętrzny Fca | 9.8
F56-2600 | CobiCabling Kabel FO MM OM1 24G LSOH uniwersalny Fca | 17.64
F56-9600 | CobiCabling Kabel FO MM OM1 24G PE zewnętrzny Fca | 0
F56-2200 | CobiCabling Kabel FO MM OM1 4G LSOH uniwersalny Dca | 6.44
F56-9200 | CobiCabling Kabel FO MM OM1 4G PE zewnętrzny Fca | 0
F56-2300 | CobiCabling Kabel FO MM OM1 6G LSOH uniwersalny Dca | 7.06
F56-9300 | CobiCabling Kabel FO MM OM1 6G PE zewnętrzny Fca | 0
F56-2400 | CobiCabling Kabel FO MM OM1 8G LSOH uniwersalny Dca | 7.22
F56-9400 | CobiCabling Kabel FO MM OM1 8G PE zewnętrzny Fca | 6.02
F52-5500 | CobiCabling Kabel FO MM OM2 12G LSOH uniwersalny B2ca | 0
F52-2500 | CobiCabling Kabel FO MM OM2 12G LSOH uniwersalny Dca | 4.48
F52-9500 | CobiCabling Kabel FO MM OM2 12G PE zewnętrzny Fca | 10.08
F52-2600 | CobiCabling Kabel FO MM OM2 24G LSOH uniwersalny Dca | 7.56
F52-9600 | CobiCabling Kabel FO MM OM2 24G PE zewnętrzny Fca | 12.6
F52-2700 | CobiCabling Kabel FO MM OM2 48G LSOH uniwersalny Dca | 30.24
F52-5200 | CobiCabling Kabel FO MM OM2 4G LSOH uniwersalny B2ca | 0
F52-2200 | CobiCabling Kabel FO MM OM2 4G LSOH uniwersalny Dca | 2.24
F52-3200 | CobiCabling Kabel FO MM OM2 4G LSOH uniwersalny Eca | 2.21
F52-9200 | CobiCabling Kabel FO MM OM2 4G PE zewnętrzny Fca | 5.32
F52-2300 | CobiCabling Kabel FO MM OM2 6G LSOH uniwersalny Dca | 5.6
F52-9300 | CobiCabling Kabel FO MM OM2 6G PE zewnętrzny Fca | 5.04
F52-5400 | CobiCabling Kabel FO MM OM2 8G LSOH uniwersalny B2ca | 0
F52-9400 | CobiCabling Kabel FO MM OM2 8G PE zewnętrzny Fca | 9.77
F53-5500 | CobiCabling Kabel FO MM OM3 12G LSOH uniwersalny B2ca | 10.79
F53-2500 | CobiCabling Kabel FO MM OM3 12G LSOH uniwersalny Dca | 7.53
F53-3500 | CobiCabling Kabel FO MM OM3 12G LSOH uniwersalny Eca | 6.69
F53-9500 | CobiCabling Kabel FO MM OM3 12G PE zewnętrzny Fca | 14.56
F53-2600 | CobiCabling Kabel FO MM OM3 24G LSOH uniwersalny Dca | 13.52
F53-9600 | CobiCabling Kabel FO MM OM3 24G PE zewnętrzny Fca | 22.68
F53-2700 | CobiCabling Kabel FO MM OM3 48G LSOH uniwersalny Dca | 52.36
F54-2700 | CobiCabling Kabel FO MM OM3 48G LSOH uniwersalny Dca | 86.8
F53-5200 | CobiCabling Kabel FO MM OM3 4G LSOH uniwersalny B2ca | 5.52
F53-2200 | CobiCabling Kabel FO MM OM3 4G LSOH uniwersalny Dca | 3.53
F53-3200 | CobiCabling Kabel FO MM OM3 4G LSOH uniwersalny Eca | 3.58
F53-9200 | CobiCabling Kabel FO MM OM3 4G PE zewnętrzny Fca | 8.12
F53-2300 | CobiCabling Kabel FO MM OM3 6G LSOH uniwersalny Dca | 9.38
F53-9300 | CobiCabling Kabel FO MM OM3 6G PE zewnętrzny Fca | 8.96
F53-5400 | CobiCabling Kabel FO MM OM3 8G LSOH uniwersalny B2ca | 8.06
F53-2400 | CobiCabling Kabel FO MM OM3 8G LSOH uniwersalny Dca | 5.63
F53-3400 | CobiCabling Kabel FO MM OM3 8G LSOH uniwersalny Eca | 5.52
F53-9400 | CobiCabling Kabel FO MM OM3 8G PE zewnętrzny Fca | 11.2
F54-5500 | CobiCabling Kabel FO MM OM4 12G LSOH uniwersalny B2ca | 26.85
F54-2500 | CobiCabling Kabel FO MM OM4 12G LSOH uniwersalny Dca | 18.09
F54-5600 | CobiCabling Kabel FO MM OM4 24G LSOH uniwersalny B2ca | 35.43
F54-2600 | CobiCabling Kabel FO MM OM4 24G LSOH uniwersalny Dca | 31.84
F54-5200 | CobiCabling Kabel FO MM OM4 4G LSOH uniwersalny B2ca | 8.18
F54-2200 | CobiCabling Kabel FO MM OM4 4G LSOH uniwersalny Dca | 6.92
F54-2300 | CobiCabling Kabel FO MM OM4 6G LSOH uniwersalny Dca | 14.28
F54-5400 | CobiCabling Kabel FO MM OM4 8G LSOH uniwersalny B2ca | 15.25
F54-2400 | CobiCabling Kabel FO MM OM4 8G LSOH uniwersalny Dca | 13.47
F53-3600 | CobiCabling Kabel FO MM3 OM 24G LSOH uniwersalny Eca | 13.36
F52-5600 | CobiCabling Kabel FO MM3 OM2 24G LSOH uniwersalny B2ca | 0
F53-5600 | CobiCabling Kabel FO MM3 OM3 24G LSOH uniwersalny B2ca | 19.19
KSAW-S202A-DB-10 | CobiCabling Kabel FO SM dostępowy FTTH G652D 2J LSOH wewnętrzny Dca | 0.5
F51-5100-657A | CobiCabling Kabel FO SM Dostępowy FTTH G657A1 2J LSOH wewnętrzny B2ca | 1.02
F51-1500 | CobiCabling Kabel FO SM G652D 12J LSOH uniwersalny Fca | 3.22
F51-1600 | CobiCabling Kabel FO SM G652D 24J LSOH uniwersalny Fca | 4.76
F51-1200 | CobiCabling Kabel FO SM G652D 4J LSOH uniwersalny Fca | 2.02
F51-1400 | CobiCabling Kabel FO SM G652D 8J LSOH uniwersalny Fca | 2.97
F51-5500 | CobiCabling Kabel FO SM G657A1 12J LSOH uniwersalny B2ca | 6.01
F51-2500 | CobiCabling Kabel FO SM G657A1 12J LSOH uniwersalny Dca | 4.23
F51-9500 | CobiCabling Kabel FO SM G657A1 12J PE zewnętrzny Fca | 4.79
F51-9510 | CobiCabling Kabel FO SM G657A1 12J PE zewnętrzny Fca | 3
F51-5600 | CobiCabling Kabel FO SM G657A1 24J LSOH uniwersalny B2ca | 8.93
F51-2600 | CobiCabling Kabel FO SM G657A1 24J LSOH uniwersalny Dca | 5.96
F51-3600 | CobiCabling Kabel FO SM G657A1 24J LSOH uniwersalny Eca | 5.52
F51-9600 | CobiCabling Kabel FO SM G657A1 24J PE zewnętrzny Fca | 7.45
F51-9610 | CobiCabling Kabel FO SM G657A1 24J PE zewnętrzny Fca | 3.7
F51-2700 | CobiCabling Kabel FO SM G657A1 48J LSOH uniwersalny Dca | 0
F51-9700 | CobiCabling Kabel FO SM G657A1 48J PE zewnętrzny Fca | 15.4
F51-9710 | CobiCabling Kabel FO SM G657A1 48J PE zewnętrzny Fca | 5.57
F51-5200 | CobiCabling Kabel FO SM G657A1 4J LSOH uniwersalny B2ca | 4.68
F51-2200 | CobiCabling Kabel FO SM G657A1 4J LSOH uniwersalny Dca | 2.8
F51-9200 | CobiCabling Kabel FO SM G657A1 4J PE zewnętrzny Fca | 3.53
F51-9210 | CobiCabling Kabel FO SM G657A1 4J PE zewnętrzny Fca | 2.58
F51-2300 | CobiCabling Kabel FO SM G657A1 6J LSOH uniwersalny Dca | 0
F51-9300 | CobiCabling Kabel FO SM G657A1 6J PE zewnętrzny Fca | 5.32
F51-5400 | CobiCabling Kabel FO SM G657A1 8J LSOH uniwersalny B2ca | 5.58
F51-2400 | CobiCabling Kabel FO SM G657A1 8J LSOH uniwersalny Dca | 3.02
F51-9400 | CobiCabling Kabel FO SM G657A1 8J PE zewnętrzny Fca | 4.31
F51-2900 | CobiCabling Kabel FO SM G657A1 96J LSOH uniwersalny Dca | 0
F52-3500 | CobiCabling Kabel FO SM OM2 12G LSOH uniwersalny Eca | 4.93
F52-3600 | CobiCabling Kabel FO SM OM2 24G LSOH uniwersalny Eca | 0
F52-2400 | CobiCabling Kabel FO SM OM2 8G LSOH uniwersalny Dca | 3.36
C23-5340 | CobiCabling Kabel kat. 5e F/UTP 200MHz LSFROH Dca 500m RL | 2.38
C13-5500-305 | CobiCabling Kabel kat. 5e U/UTP 200MHz LSFROH B2ca 305m BX | 1.98
C13-5500 | CobiCabling Kabel kat. 5e U/UTP 200MHz LSFROH B2ca 500m RL | 1.94
C13-5900 | CobiCabling Kabel kat. 5e U/UTP 200MHz zew. suchy PE Fca 500m RL | 1.7
C13-5909-305 | CobiCabling Kabel kat. 5e U/UTP 200MHz zew. żelowany PE Fca 305m RL | 2.23
C13-6900 | CobiCabling Kabel kat. 6 U/UTP 450MHz zew. suchy PE Fca 500m RL | 2.04
C13-6909-305 | CobiCabling Kabel kat. 6 U/UTP 450MHz zew. żelowany PE Fca 305m BX | 2.97
C23-6540 | CobiCabling Kabel kat. 6+ F/UTP 450MHz LSFROH B2ca 500m RL | 3.57
C23-6340 | CobiCabling Kabel kat. 6+ F/UTP 450MHz LSFROH Dca 500m RL | 3.02
C23-6940 | CobiCabling Kabel kat. 6+ F/UTP 450MHz zew. suchy PE Fca 500m RL | 2.67
C13-6500 | CobiCabling Kabel kat. 6+ U/UTP 450MHz LSFROH B2ca 500m RL | 0
C13-6501 | CobiCabling Kabel kat. 6+ U/UTP 450MHz LSFROH B2ca 500m RL AWG24 | 2.78
C13-6300-305 | CobiCabling Kabel kat. 6+ U/UTP 450MHz LSFROH Dca 305m BX AWG24 | 2.27
C13-6300 | CobiCabling Kabel kat. 6+ U/UTP 450MHz LSFROH Dca 500m RL AWG24 | 2.23
C23-1949-305 | CobiCabling Kabel kat. 6A F/UTP 700MHz zew. żelowany PE Fca 305m BX | 3.43
C13-1500 | CobiCabling Kabel kat. 6A U/UTP 650MHz LSFROH B2ca 500m RL | 3.36
C13-1300 | CobiCabling Kabel kat. 6A U/UTP 650MHz LSFROH Dca 500m RL | 2.93
C23-1520 | CobiCabling Kabel kat. 6A/7 F/FTP 700MHz LSFROH B2ca 500m RL | 3.84
C23-1321 | CobiCabling Kabel kat. 6A/7 F/FTP 700MHz LSFROH Dca 500m RL | 3.48
C23-1929 | CobiCabling Kabel kat. 6A/7 F/FTP 700MHz zew. żelowany PE Fca 1000m RL | 4.4
C23-1530 | CobiCabling Kabel kat. 6A/7 U/FTP 700MHz LSFROH B2ca 500m RL | 3.86
C23-1530. | CobiCabling Kabel kat. 6A/7 U/FTP 700MHz LSFROH B2ca 500m RL | 3.75
C23-1330 | CobiCabling Kabel kat. 6A/7 U/FTP 700MHz LSFROH Dca 500m RL | 3.39
C23-1930 | CobiCabling Kabel kat. 6A/7 U/FTP 700MHz zew. suchy PE Fca 500m RL | 2.77
C23-7510 | CobiCabling Kabel kat. 7/7A S/FTP 1000MHz LSFROH B2ca 500m RL | 4
C23-7512 | CobiCabling Kabel kat. 7/7A S/FTP 1000MHz LSFROH B2ca 500m RL niebieski | 4
C23-7310 | CobiCabling Kabel kat. 7/7A S/FTP 1000MHz LSFROH Dca 500m RL | 3.59
C23-7910 | CobiCabling Kabel kat. 7/7A S/FTP 1000MHz zew. suchy PE Fca 500m RL | 3.15
C23-2510 | CobiCabling Kabel kat. 7A S/FTP 1500MHz LSFROH B2ca 500m RL | 4.76
C23-2511 | CobiCabling Kabel kat. 7A S/FTP 1700MHz LSFROH B2ca 500m RL | 5.22
C33-0501 | CobiCabling Kabel koncentryczny RG6, B2ca LSOH 500m | 2.48
C33-0500 | CobiCabling Kabel RG6 LSOH B2ca 500m RL | 2.76
F40-1641 | Cobicabling kaseta 24F SM Low Loss 2x12MPO na 6xLC quad do paneli MHD czarna | 0
F40-1620 | CobiCabling kaseta 4xRJ45 FTP do paneli MHD czarna | 0
F40-1621 | CobiCabling kaseta 4xRJ45 UTP do paneli MHD czarna | 33.92
F40-1633 | Cobicabling kaseta OM3 6xLC quad do paneli MHD wyposażona czarna | 80.2
F40-1631 | Cobicabling kaseta SM 6xLC quad do paneli MHD wyposażona czarna | 80.2
F61-0003 | CobiCabling Kaseta spawów 12 -24 włókien czarna | 24.12
F61-0001 | CobiCabling Kaseta spawów dla 12 włókien biała | 15.96
F42-2100 | CobiCabling Kaseta spawów dla 12 włókien czarna | 23.24
F61-0002 | CobiCabling Kaseta spawów dla 24 włókien biała | 43.9
F61-0002. | CobiCabling Kaseta spawów dla 24 włókien biała | 15
F42-2200 | CobiCabling Kaseta spawów dla 24 włókien czarna | 26.84
F40-1651 | CobiCabling Kaseta wyposażony adapterami 6xLC/PC quad OS2 i pigtailami | 321.36
C30-0250 | CobiCabling Klips do identyfikacji patchcordów Slim, czarny | 0.64
C30-0240 | CobiCabling Klips do identyfikacji patchcordów Slim, czerwony | 0.64
C30-0270 | CobiCabling Klips do identyfikacji patchcordów Slim, fioletowy | 0.64
C30-0230 | CobiCabling Klips do identyfikacji patchcordów Slim, niebieski | 0.64
C30-0260 | CobiCabling Klips do identyfikacji patchcordów Slim, pomarańczowy | 0.64
C30-0200 | CobiCabling Klips do identyfikacji patchcordów Slim, szary | 0.64
C30-0220 | CobiCabling Klips do identyfikacji patchcordów Slim, zielony | 0.64
C30-0210 | CobiCabling Klips do identyfikacji patchcordów Slim, żółty | 0.64
C30-0251 | CobiCabling Klips do identyfikacji patchcordów, czarny | 0.45
C30-0241 | CobiCabling Klips do identyfikacji patchcordów, czerwony | 0.45
C30-0231 | CobiCabling Klips do identyfikacji patchcordów, niebieski | 0.45
C30-0201 | CobiCabling Klips do identyfikacji patchcordów, szary | 0.45
C30-0221 | CobiCabling Klips do identyfikacji patchcordów, zielony | 0.45
C30-0211 | CobiCabling Klips do identyfikacji patchcordów, żółty | 0.45
C30-0556 | CobiCabling klucz do blokady portu RJ45 | 11.44
SAN-SEK | CobiCabling Klucz do kodowanych gniazd elektrycznych | 1.16
C26-1200 | CobiCabling Łącznik kabla kat. 6A STP beznarzędziowy | 35.8
C21-5001 | CobiCabling Moduł kat. 5e STP keystone beznarzędziowy | 13.6
C21-5000 | CobiCabling Moduł kat. 5e STP keystone beznarzędziowy | 11.36
C11-5001 | CobiCabling Moduł kat. 5e UTP keystone beznarzędziowy | 9.74
C11-5000 | CobiCabling Moduł kat. 5e UTP keystone beznarzędziowy | 9.4
C11-5100 | CobiCabling Moduł kat. 5e UTP keystone narzędziowy | 4.42
C21-6000 | CobiCabling Moduł kat. 6 STP keystone beznarzędziowy | 14.09
C11-6000 | CobiCabling Moduł kat. 6 UTP keystone beznarzędziowy | 10.3
C21-1001 | CobiCabling Moduł kat. 6A STP keystone beznarzędziowy | 15.2
C11-1000 | CobiCabling Moduł kat. 6A UTP keystone beznarzędziowy | 14.18
C21-8002 | CobiCabling Moduł kat. 8.1 STP keystone beznarzędziowy, bez klapki | 40.16
C21-1002 | CobiCabling Moduł kątowy kat. 6A STP keystone beznarzędziowy | 30
F40-1623 | CobiCabling Moduł przelotowy na 6 złączy RJ45 STP | 77.88
MUFA | CobiCabling Mufa | 0
C30-0001 | CobiCabling Narzędzie do zaciskania modułów | 375.84
F62-0006 | CobiCabling Naścienna puszka rozdzielcza FO 4xSC simplex/LC duplex niewyposażona | 40
F62-0030 | CobiCabling Naścienny box światłowodowy D (duży) niewyposażony | 450
F62-0010 | CobiCabling Naścienny box światłowodowy M (mały) niewyposażony | 260
F62-0020 | CobiCabling Naścienny box światłowodowy S (średni) niewyposażony | 400
C30-0110 | CobiCabling obudowa natynkowa 1&2 RJ45 keystone, biała | 6.56
SAN-021 | CobiCabling Obudowa natynkowa 1&2xRJ45 keystone, biała | 0
F73-9511-130 | CobiCabling OM3 50/125 prefab LC-LC 130m cascade | 2128
F73-9511-160 | CobiCabling OM3 50/125 prefab LC-LC 160m cascade | 2432
A00-8330 | CobiCabling Opaska rzepowa 20x300mm czarna | 5.22
A02-8330 | CobiCabling Opaska rzepowa 20x300mm zielona | 5.24
A01-8350 | CobiCabling Organizer wiązek kabli czarny, opaska rzep. czarna | 273.6
A01-8320 | CobiCabling Organizer wiązek kabli czarny, opaska rzep. zielona | 274
A00-8310 | CobiCabling Organizer wiązek kabli szary, opaska rzep. czarna | 273.6
A00-8340 | CobiCabling Organizer wiązek kabli szary, opaska rzep. zielona | 274.12
A01-8300 | CobiCabling Organizer wiązek kabli, czarny | 263.08
A00-8300 | CobiCabling Organizer wiązek kabli, szary | 263.16
F61-0007 | CobiCabling Osłonka spawów termokurczliwa 45mm | 0.88
F61-0008 | CobiCabling Osłonka spawów termokurczliwa 60mm | 0.92
F41-1501 | CobiCabling Panel 192port kątowy + LC 6 Port Flangeless Adaptors, w/ Zr. Sleeve, AQ, OM3 | 0
F41-1503 | CobiCabling Panel 192port kątowy + LC 6 Port Flangeless Adaptors, w/ Zr. Sleeve, BL, SM/PC | 0
F41-1504 | CobiCabling Panel 192port kątowy + LC 6 Port Flangeless Adaptors, w/ Zr. Sleeve, GN, SM/APC | 0
F41-1502 | CobiCabling Panel 192port kątowy + LC 6 Port Flangeless Adaptors, w/ Zr. Sleeve, PU, OM4 | 0
F41-1511 | CobiCabling Panel 192port prosty + LC 6 Port Flangeless Adaptors, w/ Zr. Sleeve, AQ, OM3 | 0
F41-1513 | CobiCabling Panel 192port prosty + LC 6 Port Flangeless Adaptors, w/ Zr. Sleeve, BL, SM/PC | 0
F41-1512 | CobiCabling Panel 192port prosty + LC 6 Port Flangeless Adaptors, w/ Zr. Sleeve, PU, OM4 | 0
F41-1514 | CobiCabling Panel 192port prosty+ LC 6 Port Flangeless Adaptors, w/ Zr. Sleeve, GN, SM/APC | 0
ACR11-0210 | CobiCabling Panel 2-went. do szafy wiszącej Ravus, czarny | 199.37
A20-1000 | CobiCabling panel maskujący 1U 19" RAL 7035 szary | 24.7
A21-1000 | CobiCabling panel maskujący 1U 19" RAL 9005 czarny | 18.28
A20-2000 | CobiCabling panel maskujący 2U 19" RAL 7035 szary | 38.68
A21-2000 | CobiCabling panel maskujący 2U 19" RAL 9005 czarny | 21.88
A20-3000 | CobiCabling panel maskujący 3U 19" RAL 7035 szary | 42.36
A21-3000 | CobiCabling panel maskujący 3U 19" RAL 9005 czarny | 24.96
A20-4000 | CobiCabling panel maskujący 4U 19" RAL 7035 szary | 33.46
A21-4000 | CobiCabling panel maskujący 4U 19" RAL 9005 czarny | 29.78
AC21-1000 | CobiCabling Panel maskujący Snap-In 19” 1U Czarny | 12
F62-0063 | CobiCabling Panel przedni do przemysłowej przełącznicy FO 12xSC simplex/LC duplex niewyposażony | 34
F62-0062 | CobiCabling Panel przedni do przemysłowej przełącznicy FO 6xSC duplex/LC quad niewyposażony | 24
F62-0061 | CobiCabling Panel przedni do przemysłowej przełącznicy FO 6xSC simplex/LC duplex niewyposażony | 28
F40-1604 | CobiCabling Panel uniwersalny UHD (Cu/FO) 19" 1U | 401.2
C12-0125 | CobiCabling Patch Panel 19'' 0,5U 24xRJ45 niewyposażony czarny | 104.12
C12-0100 | CobiCabling Patch Panel 19'' 1U 24xRJ45 niewyposażony czarny | 102.4
C12-0000 | CobiCabling Patch Panel 19'' 1U 24xRJ45 niewyposażony szary | 112.88
C12-0101 | CobiCabling Patch Panel 19'' 1U 48xRJ45 niewyposażony czarny | 202.84
C12-0021 | CobiCabling Patch Panel 19" 1,5U 48xRJ45 niewyposażony szary | 220.64
F41-1211 | CobiCabling Patch panel 19" 1U 12xSC duplex/LC quad niewyposażony czarny | 260.2
F41-0211 | CobiCabling Patch panel 19" 1U 12xSC duplex/LC quad niewyposażony szary | 260.2
F41-1111 | CobiCabling Patch panel 19" 1U 12xSC simplex/LC duplex niewyposażony czarny | 260.2
F41-0111 | CobiCabling Patch panel 19" 1U 12xSC simplex/LC duplex niewyposażony szary | 260.2
F41-1221 | CobiCabling Patch panel 19" 1U 24x SCduplex/LC quad niewyposażony czarny | 260.2
F41-1222 | CobiCabling Patch panel 19" 1U 24xSC duplex niewyposażony czarny | 269.1
F41-0221 | CobiCabling Patch panel 19" 1U 24xSC duplex/LC quad niewyposażony szary | 260.2
F41-1122 | CobiCabling Patch panel 19" 1U 24xSC simplex niewyposażony czarny | 269.1
F41-1121 | CobiCabling Patch panel 19" 1U 24xSC simplex/LC duplex niewyposażony czarny | 260.2
F41-0121 | CobiCabling Patch panel 19" 1U 24xSC simplex/LC duplex niewyposażony szary | 260.2
F40-1000 | CobiCabling Patch panel 19" 1U niewyposażony bez płyty czołowej | 0
C12-0104 | CobiCabling Patch Panel kątowy 19’’ 2U 24xRJ45 niewyposażony czarny | 0
F40-1601 | CobiCabling Patch panel MHD 19" 1U dla 12 kaset niewyposażony czarny | 0
F40-1600 | CobiCabling Patch panel MHD 19" 1U dla 5 kaset niewyposażony czarny | 297.84
5061 031/12 | CobiCabling Patch panel Premium 19" 1U 12xST/FC simplex niewyposażony szary | 203.8
5061 031/24 | CobiCabling Patch panel Premium 19" 1U 24xST/FC simplex niewyposażony szary | 148.8
5861 031/P | CobiCabling Patch panel Premium 19" 1U niewyposażony bez płyty czołowej czarny | 210
5061 031/P | CobiCabling Patch panel Premium 19" 1U niewyposażony szary bez płyty czołowej | 210
F21-1660-2 | CobiCabling Patchcord E2000/APC-E2000/APC SM G657A1 duplex LSOH 2m | 95.2
F21-2770-1 | CobiCabling Patchcord FC/UPC-FC/UPC SM G657A1 simplex LSOH 1m | 60.6
C14-5050-0,25 | CobiCabling Patchcord kat. 5e U/UTP PVC 0,25m czarny | 4.54
C14-5040-0,25 | CobiCabling Patchcord kat. 5e U/UTP PVC 0,25m czerwony | 2.38
C14-5030-0,25 | CobiCabling Patchcord kat. 5e U/UTP PVC 0,25m niebieski | 4.54
C14-5000-0,25 | CobiCabling Patchcord kat. 5e U/UTP PVC 0,25m szary | 4.54
C14-5020-0,25 | CobiCabling Patchcord kat. 5e U/UTP PVC 0,25m zielony | 2.38
C14-5010-0,25 | CobiCabling Patchcord kat. 5e U/UTP PVC 0,25m żółty | 2.38
C14-5050-0,5 | CobiCabling Patchcord kat. 5e U/UTP PVC 0,5m czarny | 5.15
C14-5040-0,5 | CobiCabling Patchcord kat. 5e U/UTP PVC 0,5m czerwony | 0
C14-5030-0,5 | CobiCabling Patchcord kat. 5e U/UTP PVC 0,5m niebieski | 5.6
C14-5000-0,5 | CobiCabling Patchcord kat. 5e U/UTP PVC 0,5m szary | 5.15
C14-5020-0,5 | CobiCabling Patchcord kat. 5e U/UTP PVC 0,5m zielony | 2.69
C14-5010-0,5 | CobiCabling Patchcord kat. 5e U/UTP PVC 0,5m żółty | 2.69
C14-5050-1,5 | CobiCabling Patchcord kat. 5e U/UTP PVC 1,5m czarny | 7.73
C14-5040-1,5 | CobiCabling Patchcord kat. 5e U/UTP PVC 1,5m czerwony | 4.28
C14-5030-1,5 | CobiCabling Patchcord kat. 5e U/UTP PVC 1,5m niebieski | 7.78
C14-5000-1,5 | CobiCabling Patchcord kat. 5e U/UTP PVC 1,5m szary | 6.94
C14-5020-1,5 | CobiCabling Patchcord kat. 5e U/UTP PVC 1,5m zielony | 7.36
C14-5010-1,5 | CobiCabling Patchcord kat. 5e U/UTP PVC 1,5m żółty | 7.28
C14-5000-10,0 | CobiCabling Patchcord kat. 5e U/UTP PVC 10,0m szary | 29.4
C14-5000-15,0 | CobiCabling Patchcord kat. 5e U/UTP PVC 15,0m szary | 42.92
C14-5050-1,0 | CobiCabling Patchcord kat. 5e U/UTP PVC 1m czarny | 6.33
C14-5040-1,0 | CobiCabling Patchcord kat. 5e U/UTP PVC 1m czerwony | 3.42
C14-5030-1,0 | CobiCabling Patchcord kat. 5e U/UTP PVC 1m niebieski | 6.33
C14-5000-1,0 | CobiCabling Patchcord kat. 5e U/UTP PVC 1m szary | 6.33
C14-5020-1,0 | CobiCabling Patchcord kat. 5e U/UTP PVC 1m zielony | 6.33
C14-5010-1,0 | CobiCabling Patchcord kat. 5e U/UTP PVC 1m żółty | 6.33
C14-5050-2,0 | CobiCabling Patchcord kat. 5e U/UTP PVC 2m czarny | 8.96
C14-5040-2,0 | CobiCabling Patchcord kat. 5e U/UTP PVC 2m czerwony | 4.98
C14-5030-2,0 | CobiCabling Patchcord kat. 5e U/UTP PVC 2m niebieski | 8.96
C14-5000-2,0 | CobiCabling Patchcord kat. 5e U/UTP PVC 2m szary | 8.9
C14-5020-2,0 | CobiCabling Patchcord kat. 5e U/UTP PVC 2m zielony | 8.96
C14-5010-2,0 | CobiCabling Patchcord kat. 5e U/UTP PVC 2m żółty | 8.93
C14-5050-3,0 | CobiCabling Patchcord kat. 5e U/UTP PVC 3m czarny | 11.7
C14-5040-3,0 | CobiCabling Patchcord kat. 5e U/UTP PVC 3m czerwony | 11.42
C14-5030-3,0 | CobiCabling Patchcord kat. 5e U/UTP PVC 3m niebieski | 11.7
C14-5000-3,0 | CobiCabling Patchcord kat. 5e U/UTP PVC 3m szary | 6.52
C14-5020-3,0 | CobiCabling Patchcord kat. 5e U/UTP PVC 3m zielony | 11.26
C14-5010-3,0 | CobiCabling Patchcord kat. 5e U/UTP PVC 3m żółty | 11.48
C14-5050-5,0 | CobiCabling Patchcord kat. 5e U/UTP PVC 5m czarny | 16.1
C14-5040-5,0 | CobiCabling Patchcord kat. 5e U/UTP PVC 5m czerwony | 13.36
C14-5030-5,0 | CobiCabling Patchcord kat. 5e U/UTP PVC 5m niebieski | 15.2
C14-5000-5,0 | CobiCabling Patchcord kat. 5e U/UTP PVC 5m szary | 15.34
C14-5020-5,0 | CobiCabling Patchcord kat. 5e U/UTP PVC 5m zielony | 14.53
C14-5010-5,0 | CobiCabling Patchcord kat. 5e U/UTP PVC 5m żółty | 14.81
C14-5000-7,5 | CobiCabling Patchcord kat. 5e U/UTP PVC 7,5m szary | 22.96
C24-6100-0,25 | CobiCabling Patchcord kat. 6 F/UTP LSOH 0,25m szary | 6.94
C24-6100-0,5 | CobiCabling Patchcord kat. 6 F/UTP LSOH 0,5m szary | 7.73
C24-6101-0,5 | CobiCabling Patchcord kat. 6 F/UTP LSOH 0,5m szary | 0
C24-6101-1,0 | CobiCabling Patchcord kat. 6 F/UTP LSOH 1,0m szary | 0
C24-6100-1,5 | CobiCabling Patchcord kat. 6 F/UTP LSOH 1,5m szary | 11.26
C24-6100-10,0 | CobiCabling Patchcord kat. 6 F/UTP LSOH 10,0m szary | 40.49
C24-6101-10,0 | CobiCabling Patchcord kat. 6 F/UTP LSOH 10,0m szary | 0
C24-6100-15,0 | CobiCabling Patchcord kat. 6 F/UTP LSOH 15,0m szary | 58.24
C24-6100-1,0 | CobiCabling Patchcord kat. 6 F/UTP LSOH 1m szary | 9.44
C24-6100-2,0 | CobiCabling Patchcord kat. 6 F/UTP LSOH 2m szary | 12.85
C24-6101-2,0 | CobiCabling Patchcord kat. 6 F/UTP LSOH 2m szary | 0
C24-6100-3,0 | CobiCabling Patchcord kat. 6 F/UTP LSOH 3m szary | 17.42
C24-6100-5,0 | CobiCabling Patchcord kat. 6 F/UTP LSOH 5m szary | 23.86
C24-6101-5,0 | CobiCabling Patchcord kat. 6 F/UTP LSOH 5m szary | 0
C24-6100-7,5 | CobiCabling Patchcord kat. 6 F/UTP LSOH 7,5m szary | 34.08
C14-6151-0,25 | CobiCabling Patchcord kat. 6 U/UTP LSOH 0,25m czarny | 3.33
C14-6141-0,25 | CobiCabling Patchcord kat. 6 U/UTP LSOH 0,25m czerwony | 5.74
C14-6131-0,25 | CobiCabling Patchcord kat. 6 U/UTP LSOH 0,25m niebieski | 3.3
C14-6100-0,25 | CobiCabling Patchcord kat. 6 U/UTP LSOH 0,25m szary | 5.29
C14-6101-0,25 | CobiCabling Patchcord kat. 6 U/UTP LSOH 0,25m szary | 3.5
C14-6121-0,25 | CobiCabling Patchcord kat. 6 U/UTP LSOH 0,25m zielony | 3.3
C14-6111-0,25 | CobiCabling Patchcord kat. 6 U/UTP LSOH 0,25m żółty | 3.33
C14-6151-0,5 | CobiCabling Patchcord kat. 6 U/UTP LSOH 0,5m czarny | 4.12
C14-6141-0,5 | CobiCabling Patchcord kat. 6 U/UTP LSOH 0,5m czerwony | 6.58
C14-6131-0,5 | CobiCabling Patchcord kat. 6 U/UTP LSOH 0,5m niebieski | 4.14
C14-6100-0,5 | CobiCabling Patchcord kat. 6 U/UTP LSOH 0,5m szary | 5.85
C14-6101-0,5 | CobiCabling Patchcord kat. 6 U/UTP LSOH 0,5m szary | 4.2
C14-6121-0,5 | CobiCabling Patchcord kat. 6 U/UTP LSOH 0,5m zielony | 4.2
C14-6111-0,5 | CobiCabling Patchcord kat. 6 U/UTP LSOH 0,5m żółty | 4.17
C14-6151-1,5 | CobiCabling Patchcord kat. 6 U/UTP LSOH 1,5m czarny | 7.81
C14-6141-1,5 | CobiCabling Patchcord kat. 6 U/UTP LSOH 1,5m czerwony | 10.5
C14-6131-1,5 | CobiCabling Patchcord kat. 6 U/UTP LSOH 1,5m niebieski | 7.28
C14-6100-1,5 | CobiCabling Patchcord kat. 6 U/UTP LSOH 1,5m szary | 8.85
C14-6101-1,5 | CobiCabling Patchcord kat. 6 U/UTP LSOH 1,5m szary | 8.96
C14-6121-1,5 | CobiCabling Patchcord kat. 6 U/UTP LSOH 1,5m zielony | 7.22
C14-6111-1,5 | CobiCabling Patchcord kat. 6 U/UTP LSOH 1,5m żółty | 7.42
C14-6100-10,0 | CobiCabling Patchcord kat. 6 U/UTP LSOH 10,0m szary | 29.99
C14-6101-10,0 | CobiCabling Patchcord kat. 6 U/UTP LSOH 10,0m szary | 29.26
C14-6100-15,0 | CobiCabling Patchcord kat. 6 U/UTP LSOH 15,0m szary | 44.13
C14-6151-1,0 | CobiCabling Patchcord kat. 6 U/UTP LSOH 1m czarny | 6.36
C14-6141-1,0 | CobiCabling Patchcord kat. 6 U/UTP LSOH 1m czerwony | 8.54
C14-6131-1,0 | CobiCabling Patchcord kat. 6 U/UTP LSOH 1m niebieski | 5.49
C14-6100-1,0 | CobiCabling Patchcord kat. 6 U/UTP LSOH 1m szary | 7.11
C14-6101-1,0 | CobiCabling Patchcord kat. 6 U/UTP LSOH 1m szary | 5.54
C14-6121-1,0 | CobiCabling Patchcord kat. 6 U/UTP LSOH 1m zielony | 5.54
C14-6111-1,0 | CobiCabling Patchcord kat. 6 U/UTP LSOH 1m żółty | 5.54
C14-6151-2,0 | CobiCabling Patchcord kat. 6 U/UTP LSOH 2m czarny | 7.98
C14-6141-2,0 | CobiCabling Patchcord kat. 6 U/UTP LSOH 2m czerwony | 12.32
C14-6131-2,0 | CobiCabling Patchcord kat. 6 U/UTP LSOH 2m niebieski | 7.98
C14-6100-2,0 | CobiCabling Patchcord kat. 6 U/UTP LSOH 2m szary | 9.27
C14-6101-2,0 | CobiCabling Patchcord kat. 6 U/UTP LSOH 2m szary | 8.2
C14-6121-2,0 | CobiCabling Patchcord kat. 6 U/UTP LSOH 2m zielony | 8.06
C14-6111-2,0 | CobiCabling Patchcord kat. 6 U/UTP LSOH 2m żółty | 8.04
C14-6151-3,0 | CobiCabling Patchcord kat. 6 U/UTP LSOH 3m czarny | 11.23
C14-6141-3,0 | CobiCabling Patchcord kat. 6 U/UTP LSOH 3m czerwony | 16.1
C14-6131-3,0 | CobiCabling Patchcord kat. 6 U/UTP LSOH 3m niebieski | 11.2
C14-6100-3,0 | CobiCabling Patchcord kat. 6 U/UTP LSOH 3m szary | 12.04
C14-6101-3,0 | CobiCabling Patchcord kat. 6 U/UTP LSOH 3m szary | 11.23
C14-6121-3,0 | CobiCabling Patchcord kat. 6 U/UTP LSOH 3m zielony | 11.28
C14-6111-3,0 | CobiCabling Patchcord kat. 6 U/UTP LSOH 3m żółty | 11.23
C14-6151-5,0 | CobiCabling Patchcord kat. 6 U/UTP LSOH 5m czarny | 17.42
C14-6141-5,0 | CobiCabling Patchcord kat. 6 U/UTP LSOH 5m czerwony | 24.08
C14-6131-5,0 | CobiCabling Patchcord kat. 6 U/UTP LSOH 5m niebieski | 18.28
C14-6100-5,0 | CobiCabling Patchcord kat. 6 U/UTP LSOH 5m szary | 17.02
C14-6101-5,0 | CobiCabling Patchcord kat. 6 U/UTP LSOH 5m szary | 17.3
C14-6121-5,0 | CobiCabling Patchcord kat. 6 U/UTP LSOH 5m zielony | 17.56
C14-6111-5,0 | CobiCabling Patchcord kat. 6 U/UTP LSOH 5m żółty | 17.7
C14-6100-7,5 | CobiCabling Patchcord kat. 6 U/UTP LSOH 7,5m szary | 27.27
C24-1150-0,25 | CobiCabling Patchcord kat. 6A S/FTP LSOH 0,25m czarny | 7.25
C24-1140-0,25 | CobiCabling Patchcord kat. 6A S/FTP LSOH 0,25m czerwony | 7.25
C24-1130-0,25 | CobiCabling Patchcord kat. 6A S/FTP LSOH 0,25m niebieski | 7.25
C24-1100-0,25 | CobiCabling Patchcord kat. 6A S/FTP LSOH 0,25m szary | 7.5
C24-1101-0,25 | CobiCabling Patchcord kat. 6A S/FTP LSOH 0,25m szary | 7.5
C24-1120-0,25 | CobiCabling Patchcord kat. 6A S/FTP LSOH 0,25m zielony | 7.25
C24-1110-0,25 | CobiCabling Patchcord kat. 6A S/FTP LSOH 0,25m żółty | 7.25
C24-1150-0,5 | CobiCabling Patchcord kat. 6A S/FTP LSOH 0,5m czarny | 8.26
C24-1151-0,5 | CobiCabling Patchcord kat. 6A S/FTP LSOH 0,5m czarny | 6.58
C24-1140-0,5 | CobiCabling Patchcord kat. 6A S/FTP LSOH 0,5m czerwony | 8.26
C24-1130-0,5 | CobiCabling Patchcord kat. 6A S/FTP LSOH 0,5m niebieski | 8.26
C24-1100-0,5 | CobiCabling Patchcord kat. 6A S/FTP LSOH 0,5m szary | 8.43
C24-1101-0,5 | CobiCabling Patchcord kat. 6A S/FTP LSOH 0,5m szary | 8.37
C24-1120-0,5 | CobiCabling Patchcord kat. 6A S/FTP LSOH 0,5m zielony | 8.26
C24-1110-0,5 | CobiCabling Patchcord kat. 6A S/FTP LSOH 0,5m żółty | 8.26
C24-1150-1,5 | CobiCabling Patchcord kat. 6A S/FTP LSOH 1,5m czarny | 11.98
C24-1140-1,5 | CobiCabling Patchcord kat. 6A S/FTP LSOH 1,5m czerwony | 12.07
C24-1130-1,5 | CobiCabling Patchcord kat. 6A S/FTP LSOH 1,5m niebieski | 11.98
C24-1100-1,5 | CobiCabling Patchcord kat. 6A S/FTP LSOH 1,5m szary | 12.29
C24-1101-1,5 | CobiCabling Patchcord kat. 6A S/FTP LSOH 1,5m szary | 0
C24-1120-1,5 | CobiCabling Patchcord kat. 6A S/FTP LSOH 1,5m zielony | 11.98
C24-1110-1,5 | CobiCabling Patchcord kat. 6A S/FTP LSOH 1,5m żółty | 11.98
C24-1100-10,0 | CobiCabling Patchcord kat. 6A S/FTP LSOH 10,0m szary | 43.68
C24-1101-10,0 | CobiCabling Patchcord kat. 6A S/FTP LSOH 10m szary | 44.24
C24-1120-10,0 | CobiCabling Patchcord kat. 6A S/FTP LSOH 10m zielony | 0
C24-1100-15,0 | CobiCabling Patchcord kat. 6A S/FTP LSOH 15,0m szary | 63.92
C24-1190-15,0 | CobiCabling Patchcord kat. 6A S/FTP LSOH 15m biały | 0
C24-1150-15,0 | CobiCabling Patchcord kat. 6A S/FTP LSOH 15m czarny | 0
C24-1101-15,0 | CobiCabling Patchcord kat. 6A S/FTP LSOH 15m szary | 64.04
C24-1120-15,0 | CobiCabling Patchcord kat. 6A S/FTP LSOH 15m zielony | 0
C24-1150-1,0 | CobiCabling Patchcord kat. 6A S/FTP LSOH 1m czarny | 10.02
C24-1151-1,0 | CobiCabling Patchcord kat. 6A S/FTP LSOH 1m czarny | 8.48
C24-1140-1,0 | CobiCabling Patchcord kat. 6A S/FTP LSOH 1m czerwony | 10.02
C24-1130-1,0 | CobiCabling Patchcord kat. 6A S/FTP LSOH 1m niebieski | 10.02
C24-1100-1,0 | CobiCabling Patchcord kat. 6A S/FTP LSOH 1m szary | 10.25
C24-1101-1,0 | CobiCabling Patchcord kat. 6A S/FTP LSOH 1m szary | 8.76
C24-1120-1,0 | CobiCabling Patchcord kat. 6A S/FTP LSOH 1m zielony | 10.02
C24-1110-1,0 | CobiCabling Patchcord kat. 6A S/FTP LSOH 1m żółty | 10.02
C24-1101-20,0 | CobiCabling Patchcord kat. 6A S/FTP LSOH 20m szary | 82.46
C24-1120-20,0 | CobiCabling Patchcord kat. 6A S/FTP LSOH 20m zielony | 0
C24-1150-2,0 | CobiCabling Patchcord kat. 6A S/FTP LSOH 2m czarny | 13.75
C24-1151-2,0 | CobiCabling Patchcord kat. 6A S/FTP LSOH 2m czarny | 12.29
C24-1140-2,0 | CobiCabling Patchcord kat. 6A S/FTP LSOH 2m czerwony | 13.75
C24-1130-2,0 | CobiCabling Patchcord kat. 6A S/FTP LSOH 2m niebieski | 13.75
C24-1100-2,0 | CobiCabling Patchcord kat. 6A S/FTP LSOH 2m szary | 13.52
C24-1101-2,0 | CobiCabling Patchcord kat. 6A S/FTP LSOH 2m szary | 12.32
C24-1120-2,0 | CobiCabling Patchcord kat. 6A S/FTP LSOH 2m zielony | 13.75
C24-1110-2,0 | CobiCabling Patchcord kat. 6A S/FTP LSOH 2m żółty | 13.75
C24-1190-30,0 | CobiCabling Patchcord kat. 6A S/FTP LSOH 30m biały | 0
C24-1100-30,0 | CobiCabling Patchcord kat. 6A S/FTP LSOH 30m szary | 0
C24-1101-30,0 | CobiCabling Patchcord kat. 6A S/FTP LSOH 30m szary | 123.2
C24-1150-3,0 | CobiCabling Patchcord kat. 6A S/FTP LSOH 3m czarny | 17.39
C24-1151-3,0 | CobiCabling Patchcord kat. 6A S/FTP LSOH 3m czarny | 16.1
C24-1140-3,0 | CobiCabling Patchcord kat. 6A S/FTP LSOH 3m czerwony | 17.39
C24-1130-3,0 | CobiCabling Patchcord kat. 6A S/FTP LSOH 3m niebieski | 17.39
C24-1100-3,0 | CobiCabling Patchcord kat. 6A S/FTP LSOH 3m szary | 17.64
C24-1101-3,0 | CobiCabling Patchcord kat. 6A S/FTP LSOH 3m szary | 16.24
C24-1120-3,0 | CobiCabling Patchcord kat. 6A S/FTP LSOH 3m zielony | 17.39
C24-1110-3,0 | CobiCabling Patchcord kat. 6A S/FTP LSOH 3m żółty | 17.39
C24-1101-5,0 | CobiCabling Patchcord kat. 6A S/FTP LSOH 5,0m szary | 0
C24-1150-5,0 | CobiCabling Patchcord kat. 6A S/FTP LSOH 5m czarny | 27.02
C24-1140-5,0 | CobiCabling Patchcord kat. 6A S/FTP LSOH 5m czerwony | 25.37
C24-1130-5,0 | CobiCabling Patchcord kat. 6A S/FTP LSOH 5m niebieski | 24.53
C24-1100-5,0 | CobiCabling Patchcord kat. 6A S/FTP LSOH 5m szary | 25.7
C24-1120-5,0 | CobiCabling Patchcord kat. 6A S/FTP LSOH 5m zielony | 25.12
C24-1110-5,0 | CobiCabling Patchcord kat. 6A S/FTP LSOH 5m żółty | 24.64
C24-1100-7,5 | CobiCabling Patchcord kat. 6A S/FTP LSOH 7,5m szary | 33.1
C24-1101-7,5 | CobiCabling Patchcord kat. 6A S/FTP LSOH 7,5m szary | 0
C14-1150-0,25 | CobiCabling Patchcord kat. 6A U/UTP LSOH 0,25m czarny | 6.1
C14-1140-0,25 | CobiCabling Patchcord kat. 6A U/UTP LSOH 0,25m czerwony | 6.1
C14-1130-0,25 | CobiCabling Patchcord kat. 6A U/UTP LSOH 0,25m niebieski | 6.1
C14-1100-0,25 | CobiCabling Patchcord kat. 6A U/UTP LSOH 0,25m szary | 5.26
C14-1120-0,25 | CobiCabling Patchcord kat. 6A U/UTP LSOH 0,25m zielony | 6.1
C14-1110-0,25 | CobiCabling Patchcord kat. 6A U/UTP LSOH 0,25m żółty | 6.1
C14-1150-0,5 | CobiCabling Patchcord kat. 6A U/UTP LSOH 0,5m czarny | 6.8
C14-1140-0,5 | CobiCabling Patchcord kat. 6A U/UTP LSOH 0,5m czerwony | 6.8
C14-1130-0,5 | CobiCabling Patchcord kat. 6A U/UTP LSOH 0,5m niebieski | 6.8
C14-1100-0,5 | CobiCabling Patchcord kat. 6A U/UTP LSOH 0,5m szary | 5.94
C14-1101-0,5 | CobiCabling Patchcord kat. 6A U/UTP LSOH 0,5m szary | 4.9
C14-1120-0,5 | CobiCabling Patchcord kat. 6A U/UTP LSOH 0,5m zielony | 6.8
C14-1110-0,5 | CobiCabling Patchcord kat. 6A U/UTP LSOH 0,5m żółty | 6.8
C14-1150-1,5 | CobiCabling Patchcord kat. 6A U/UTP LSOH 1,5m czarny | 10.16
C14-1140-1,5 | CobiCabling Patchcord kat. 6A U/UTP LSOH 1,5m czerwony | 10.16
C14-1130-1,5 | CobiCabling Patchcord kat. 6A U/UTP LSOH 1,5m niebieski | 10.16
C14-1100-1,5 | CobiCabling Patchcord kat. 6A U/UTP LSOH 1,5m szary | 8.6
C14-1120-1,5 | CobiCabling Patchcord kat. 6A U/UTP LSOH 1,5m zielony | 10.16
C14-1110-1,5 | CobiCabling Patchcord kat. 6A U/UTP LSOH 1,5m żółty | 10.16
C14-1100-10,0 | CobiCabling Patchcord kat. 6A U/UTP LSOH 10,0m szary | 36.4
C14-1101-10,0 | CobiCabling Patchcord kat. 6A U/UTP LSOH 10m szary | 32.2
C14-1100-15,0 | CobiCabling Patchcord kat. 6A U/UTP LSOH 15,0m szary | 55.13
C14-1101-15,0 | CobiCabling Patchcord kat. 6A U/UTP LSOH 15m szary | 46.788
C14-1150-1,0 | CobiCabling Patchcord kat. 6A U/UTP LSOH 1m czarny | 8.37
C14-1140-1,0 | CobiCabling Patchcord kat. 6A U/UTP LSOH 1m czerwony | 8.37
C14-1130-1,0 | CobiCabling Patchcord kat. 6A U/UTP LSOH 1m niebieski | 8.37
C14-1100-1,0 | CobiCabling Patchcord kat. 6A U/UTP LSOH 1m szary | 7.17
C14-1101-1,0 | CobiCabling Patchcord kat. 6A U/UTP LSOH 1m szary | 5.66
C14-1120-1,0 | CobiCabling Patchcord kat. 6A U/UTP LSOH 1m zielony | 8.37
C14-1110-1,0 | CobiCabling Patchcord kat. 6A U/UTP LSOH 1m żółty | 8.37
C14-1101-20,0 | CobiCabling Patchcord kat. 6A U/UTP LSOH 20m szary | 60.62
C14-1150-2,0 | CobiCabling Patchcord kat. 6A U/UTP LSOH 2m czarny | 11.7
C14-1140-2,0 | CobiCabling Patchcord kat. 6A U/UTP LSOH 2m czerwony | 11.7
C14-1130-2,0 | CobiCabling Patchcord kat. 6A U/UTP LSOH 2m niebieski | 11.7
C14-1100-2,0 | CobiCabling Patchcord kat. 6A U/UTP LSOH 2m szary | 10.36
C14-1101-2,0 | CobiCabling Patchcord kat. 6A U/UTP LSOH 2m szary | 8.96
C14-1120-2,0 | CobiCabling Patchcord kat. 6A U/UTP LSOH 2m zielony | 11.7
C14-1110-2,0 | CobiCabling Patchcord kat. 6A U/UTP LSOH 2m żółty | 11.7
C14-1150-3,0 | CobiCabling Patchcord kat. 6A U/UTP LSOH 3m czarny | 15.06
C14-1140-3,0 | CobiCabling Patchcord kat. 6A U/UTP LSOH 3m czerwony | 15.06
C14-1130-3,0 | CobiCabling Patchcord kat. 6A U/UTP LSOH 3m niebieski | 15.06
C14-1100-3,0 | CobiCabling Patchcord kat. 6A U/UTP LSOH 3m szary | 13.19
C14-1101-3,0 | CobiCabling Patchcord kat. 6A U/UTP LSOH 3m szary | 11.76
C14-1120-3,0 | CobiCabling Patchcord kat. 6A U/UTP LSOH 3m zielony | 15.06
C14-1110-3,0 | CobiCabling Patchcord kat. 6A U/UTP LSOH 3m żółty | 15.06
C14-1150-5,0 | CobiCabling Patchcord kat. 6A U/UTP LSOH 5m czarny | 21.28
C14-1140-5,0 | CobiCabling Patchcord kat. 6A U/UTP LSOH 5m czerwony | 21.28
C14-1130-5,0 | CobiCabling Patchcord kat. 6A U/UTP LSOH 5m niebieski | 21.28
C14-1100-5,0 | CobiCabling Patchcord kat. 6A U/UTP LSOH 5m szary | 19.6
C14-1120-5,0 | CobiCabling Patchcord kat. 6A U/UTP LSOH 5m zielony | 21.28
C14-1110-5,0 | CobiCabling Patchcord kat. 6A U/UTP LSOH 5m żółty | 21.28
C14-1100-7,5 | CobiCabling Patchcord kat. 6A U/UTP LSOH 7,5m szary | 26.6
F21-1440-0,5 | CobiCabling Patchcord LC/APC-LC/APC SM G657A1 duplex LSOH 0,5m | 36
F21-1440-1 | CobiCabling Patchcord LC/APC-LC/APC SM G657A1 duplex LSOH 1m | 48
F21-2440-1 | CobiCabling Patchcord LC/APC-LC/APC SM G657A1 duplex LSOH 1m | 21.69
F21-2440-2 | CobiCabling Patchcord LC/APC-LC/APC SM G657A1 duplex LSOH 2m | 23.34
F21-2440-3 | CobiCabling Patchcord LC/APC-LC/APC SM G657A1 duplex LSOH 3m | 24.96
F21-2340-3 | CobiCabling Patchcord LC/APC-LC/UPC SM G657A1 duplex LSOH 3m | 24.24
F26-2330-2 | CobiCabling Patchcord LC/PC-LC/PC MM OM1 duplex LSOH 2m | 50
F26-2330-3 | CobiCabling Patchcord LC/PC-LC/PC MM OM1 duplex LSOH 3m | 0
F26-2330-5 | CobiCabling Patchcord LC/PC-LC/PC MM OM1 duplex LSOH 5m | 52.86
F22-2330-10 | CobiCabling Patchcord LC/PC-LC/PC MM OM2 duplex LSOH 10m | 126
F22-2330-1 | CobiCabling Patchcord LC/PC-LC/PC MM OM2 duplex LSOH 1m | 23.79
F22-2330-2 | CobiCabling Patchcord LC/PC-LC/PC MM OM2 duplex LSOH 2m | 20.43
F22-2330-3 | CobiCabling Patchcord LC/PC-LC/PC MM OM2 duplex LSOH 3m | 22.95
F23-2330 | CobiCabling Patchcord LC/PC-LC/PC MM OM3 duplex LSOH | 222
F23-2330-0,5 | CobiCabling Patchcord LC/PC-LC/PC MM OM3 duplex LSOH 0,5m | 63
F23-2330-10 | CobiCabling Patchcord LC/PC-LC/PC MM OM3 duplex LSOH 10m | 105
F23-2330-12 | CobiCabling Patchcord LC/PC-LC/PC MM OM3 duplex LSOH 12m | 120
F23-2330-15 | CobiCabling Patchcord LC/PC-LC/PC MM OM3 duplex LSOH 15m | 133.5
F23-2330-1 | CobiCabling Patchcord LC/PC-LC/PC MM OM3 duplex LSOH 1m | 25.5
F23-2330-20 | CobiCabling Patchcord LC/PC-LC/PC MM OM3 duplex LSOH 20m | 150
F23-2330-25 | CobiCabling Patchcord LC/PC-LC/PC MM OM3 duplex LSOH 25m | 178.5
F23-2330-2 | CobiCabling Patchcord LC/PC-LC/PC MM OM3 duplex LSOH 2m | 28.95
F23-2330-30 | CobiCabling Patchcord LC/PC-LC/PC MM OM3 duplex LSOH 30m | 235.5
F23-2330-35 | CobiCabling Patchcord LC/PC-LC/PC MM OM3 duplex LSOH 35m | 229.5
F23-2330-3 | CobiCabling Patchcord LC/PC-LC/PC MM OM3 duplex LSOH 3m | 31.8
F23-2330-50 | CobiCabling Patchcord LC/PC-LC/PC MM OM3 duplex LSOH 50m | 318
F23-2330-5 | CobiCabling Patchcord LC/PC-LC/PC MM OM3 duplex LSOH 5m | 40.23
F24-2330 | CobiCabling Patchcord LC/PC-LC/PC MM OM4 duplex LSOH | 168
F24-2330-1 | CobiCabling Patchcord LC/PC-LC/PC MM OM4 duplex LSOH 1m | 25.8
F24-2330-2 | CobiCabling Patchcord LC/PC-LC/PC MM OM4 duplex LSOH 2m | 30.9
F24-2330-30 | CobiCabling Patchcord LC/PC-LC/PC MM OM4 duplex LSOH 30m | 265.2
F24-2330-3 | CobiCabling Patchcord LC/PC-LC/PC MM OM4 duplex LSOH 3m | 35.55
F24-2330-5 | CobiCabling Patchcord LC/PC-LC/PC MM OM4 duplex LSOH 5m | 51.6
F24-2330-7 | CobiCabling Patchcord LC/PC-LC/PC MM OM4 duplex LSOH 7m | 127.2
F21-2630-2 | CobiCabling Patchcord LC/UPC- E2000/APC SM G657A1 duplex LSOH 2m | 122.8
F21-2630-12 | CobiCabling Patchcord LC/UPC- E2000/APC SM G657A1 duplex LSOH 2m | 84.6
F21-2630 | CobiCabling Patchcord LC/UPC-E2000/APC SM G657A1 duplex LSOH | 260
F21-1630-2 | CobiCabling Patchcord LC/UPC-E2000/APC SM G657A1 duplex LSOH 2m | 67.2
F21-2340-1 | CobiCabling Patchcord LC/UPC-LC/APC SM G657A1 duplex LSOH 0,5m | 21
F21-2340-2 | CobiCabling Patchcord LC/UPC-LC/APC SM G657A1 duplex LSOH 2m | 22.62
F21-2330 | CobiCabling Patchcord LC/UPC-LC/UPC SM G657A1 duplex LSOH | 114
F21-2340 | CobiCabling Patchcord LC/UPC-LC/UPC SM G657A1 duplex LSOH | 0
F21-2330-0,5 | CobiCabling Patchcord LC/UPC-LC/UPC SM G657A1 duplex LSOH 0,5m | 19.5
F21-2330-1,5 | CobiCabling Patchcord LC/UPC-LC/UPC SM G657A1 duplex LSOH 1,5m | 64.5
F21-2330-10 | CobiCabling Patchcord LC/UPC-LC/UPC SM G657A1 duplex LSOH 10m | 53.85
F21-2330-15 | CobiCabling Patchcord LC/UPC-LC/UPC SM G657A1 duplex LSOH 15m | 105
F21-2330-1 | CobiCabling Patchcord LC/UPC-LC/UPC SM G657A1 duplex LSOH 1m | 25.5
F21-2330-2 | CobiCabling Patchcord LC/UPC-LC/UPC SM G657A1 duplex LSOH 2m | 29.7
F21-2330-30 | CobiCabling Patchcord LC/UPC-LC/UPC SM G657A1 duplex LSOH 30m | 204
F21-2330-3 | CobiCabling Patchcord LC/UPC-LC/UPC SM G657A1 duplex LSOH 3m | 31.5
F21-2330-50 | CobiCabling Patchcord LC/UPC-LC/UPC SM G657A1 duplex LSOH 50m | 270
F21-2330-5 | CobiCabling Patchcord LC/UPC-LC/UPC SM G657A1 duplex LSOH 5m | 36.9
F21-2350-2 | CobiCabling Patchcord LC/UPC-ST/UPC SM G657A1 duplex LSOH 2m | 115.2
F26-2330-1 | CobiCabling Patchcord MM OM1 duplex LSOH 1m | 70.5
F21-2240-1 | CobiCabling Patchcord SC/APC -LC/APC SM G657A1 duplex LSOH 1m | 0
F21-2240-2 | CobiCabling Patchcord SC/APC -LC/APC SM G657A1 duplex LSOH 2m | 0
F21-2230 | CobiCabling Patchcord SC/APC-LC/UPC SM G657A1 duplex LSOH | 156
F21-2230-10 | CobiCabling Patchcord SC/APC-LC/UPC SM G657A1 duplex LSOH 10m | 54
F21-2230-12 | CobiCabling Patchcord SC/APC-LC/UPC SM G657A1 duplex LSOH 12m | 96
F21-2230-15 | CobiCabling Patchcord SC/APC-LC/UPC SM G657A1 duplex LSOH 15m | 105
F21-2230-18 | CobiCabling Patchcord SC/APC-LC/UPC SM G657A1 duplex LSOH 18m | 114
F21-2230-1 | CobiCabling Patchcord SC/APC-LC/UPC SM G657A1 duplex LSOH 1m | 27.18
F21-2230-20 | CobiCabling Patchcord SC/APC-LC/UPC SM G657A1 duplex LSOH 20m | 186
F21-2230-2 | CobiCabling Patchcord SC/APC-LC/UPC SM G657A1 duplex LSOH 2m | 29.7
F21-2230-3 | CobiCabling Patchcord SC/APC-LC/UPC SM G657A1 duplex LSOH 3m | 32.4
F21-2220 | CobiCabling Patchcord SC/APC-LC/UPC SM G657A1 duplex LSOH 5m | 144
F21-2230-5 | CobiCabling Patchcord SC/APC-LC/UPC SM G657A1 duplex LSOH 5m | 37.8
F21-2230-6 | CobiCabling Patchcord SC/APC-LC/UPC SM G657A1 duplex LSOH 6m | 95.4
F21-2220-1 | CobiCabling Patchcord SC/APC-SC/APC SM G657A1 duplex LSOH 1m | 28.2
F21-2220-3 | CobiCabling Patchcord SC/APC-SC/APC SM G657A1 duplex LSOH 1m | 24.96
F21-2220-2 | CobiCabling Patchcord SC/APC-SC/APC SM G657A1 duplex LSOH 2m | 30.36
F21-1220-5 | CobiCabling Patchcord SC/APC-SC/APC SM G657A1 duplex LSOH 5m | 59.85
F21-2220-7,5 | CobiCabling Patchcord SC/APC-SC/APC SM G657A1 duplex LSOH 7,5m | 106.5
F21-2120 | CobiCabling Patchcord SC/APC-SC/UPC SM G657A1 duplex LSOH | 52.8
F21-2120-1 | CobiCabling Patchcord SC/APC-SC/UPC SM G657A1 duplex LSOH 1m | 27.18
F21-2120-2 | CobiCabling Patchcord SC/APC-SC/UPC SM G657A1 duplex LSOH 2m | 29.4
F21-2120-3 | CobiCabling Patchcord SC/APC-SC/UPC SM G657A1 duplex LSOH 3m | 30
F26-2130-2 | CobiCabling Patchcord SC/PC-LC/PC MM OM1 duplex LSOH 2m | 17.98
F22-2130 | CobiCabling Patchcord SC/PC-LC/PC MM OM2 | 153
F22-2130-15 | CobiCabling Patchcord SC/PC-LC/PC MM OM2 duplex LSOH 15m | 153
F22-2130-2 | CobiCabling Patchcord SC/PC-LC/PC MM OM2 duplex LSOH 2m | 20.43
F22-2130-3 | CobiCabling Patchcord SC/PC-LC/PC MM OM2 duplex LSOH 3m | 25.83
F23-2130 | CobiCabling Patchcord SC/PC-LC/PC MM OM3 duplex LSOH | 192
F23-2130-10 | CobiCabling Patchcord SC/PC-LC/PC MM OM3 duplex LSOH 10m | 87
F23-2130-15 | CobiCabling Patchcord SC/PC-LC/PC MM OM3 duplex LSOH 15m | 134.7
F22-2130-1 | CobiCabling Patchcord SC/PC-LC/PC MM OM3 duplex LSOH 1m | 23.01
F23-2130-1 | CobiCabling Patchcord SC/PC-LC/PC MM OM3 duplex LSOH 1m | 24.24
F23-2130-2 | CobiCabling Patchcord SC/PC-LC/PC MM OM3 duplex LSOH 2m | 24.36
F23-2130-3 | CobiCabling Patchcord SC/PC-LC/PC MM OM3 duplex LSOH 3m | 28.2
F23-2130-5 | CobiCabling Patchcord SC/PC-LC/PC MM OM3 duplex LSOH 5m | 73.05
F24-2130-1 | CobiCabling Patchcord SC/PC-LC/PC MM OM4 duplex LSOH 1m | 24.42
F24-2130-2 | CobiCabling Patchcord SC/PC-LC/PC MM OM4 duplex LSOH 2m | 26.64
F24-2130-3 | CobiCabling Patchcord SC/PC-LC/PC MM OM4 duplex LSOH 3m | 29.91
F26-2110-2 | CobiCabling Patchcord SC/PC-SC/PC MM OM1 duplex LSOH 2m | 26.97
F26-1110-2 | CobiCabling Patchcord SC/PC-SC/PC MM OM1 simplex LSOH 2m | 29.82
F22-2110-1 | CobiCabling Patchcord SC/PC-SC/PC MM OM2 duplex LSOH 1m | 23.01
F22-2110-2 | CobiCabling Patchcord SC/PC-SC/PC MM OM2 duplex LSOH 2m | 19.95
F22-2110-3 | CobiCabling Patchcord SC/PC-SC/PC MM OM2 duplex LSOH 3m | 25.83
F23-2110 | CobiCabling Patchcord SC/PC-SC/PC MM OM3 duplex LSOH | 222
F23-2110-1 | CobiCabling Patchcord SC/PC-SC/PC MM OM3 duplex LSOH 1m | 20.7
F23-2110-2 | CobiCabling Patchcord SC/PC-SC/PC MM OM3 duplex LSOH 2m | 22.26
F23-2110-3 | CobiCabling Patchcord SC/PC-SC/PC MM OM3 duplex LSOH 3m | 24.09
F24-2110-1 | CobiCabling Patchcord SC/PC-SC/PC MM OM4 duplex LSOH 1m | 24.42
F24-2110-2 | CobiCabling Patchcord SC/PC-SC/PC MM OM4 duplex LSOH 2m | 25.47
F24-2110-3 | CobiCabling Patchcord SC/PC-SC/PC MM OM4 duplex LSOH 3m | 29.91
F21-2610-1 | CobiCabling Patchcord SC/UPC-E2000/APC SM G657A1 duplex LSOH 1m | 139.6
F21-2410-1 | CobiCabling Patchcord SC/UPC-LC/APC SM G657A1 duplex LSOH 1m | 50.55
F21-2130 | CobiCabling Patchcord SC/UPC-LC/UPC SM G657A1 duplex LSOH | 180
F21-2130-1,5 | CobiCabling Patchcord SC/UPC-LC/UPC SM G657A1 duplex LSOH 1,5m | 59.22
F21-2110-10 | CobiCabling Patchcord SC/UPC-LC/UPC SM G657A1 duplex LSOH 10m | 72
F21-2130-1 | CobiCabling Patchcord SC/UPC-LC/UPC SM G657A1 duplex LSOH 1m | 26.34
F21-2130-20 | CobiCabling Patchcord SC/UPC-LC/UPC SM G657A1 duplex LSOH 20m | 171
F21-2130-2 | CobiCabling Patchcord SC/UPC-LC/UPC SM G657A1 duplex LSOH 2m | 29.4
F21-2130-3 | CobiCabling Patchcord SC/UPC-LC/UPC SM G657A1 duplex LSOH 3m | 32.7
F21-2130-5 | CobiCabling Patchcord SC/UPC-LC/UPC SM G657A1 duplex LSOH 5m | 52.8
F21-1130 | CobiCabling Patchcord SC/UPC-LC/UPC SM G657A1 simplex LSOH | 69
F21-2110 | CobiCabling Patchcord SC/UPC-SC/UPC SM G657A1 duplex LSOH | 0
F21-2110-0,5 | CobiCabling Patchcord SC/UPC-SC/UPC SM G657A1 duplex LSOH 0,5m | 61.5
F21-2110-1,5 | CobiCabling Patchcord SC/UPC-SC/UPC SM G657A1 duplex LSOH 1,5m | 59.22
F21-2110-1 | CobiCabling Patchcord SC/UPC-SC/UPC SM G657A1 duplex LSOH 1m | 26.31
F21-2110-20 | CobiCabling Patchcord SC/UPC-SC/UPC SM G657A1 duplex LSOH 20m | 177
F21-2110-2 | CobiCabling Patchcord SC/UPC-SC/UPC SM G657A1 duplex LSOH 2m | 27.6
F21-2110-3 | CobiCabling Patchcord SC/UPC-SC/UPC SM G657A1 duplex LSOH 3m | 29.1
F21-2110-5 | CobiCabling Patchcord SC/UPC-SC/UPC SM G657A1 duplex LSOH 5m | 34.95
C24-1160-0,25 | CobiCabling Patchcord Slim kat. 6A S/FTP LSOH 0,25m szary | 10.89
C24-1160-0,5 | CobiCabling Patchcord Slim kat. 6A S/FTP LSOH 0,5m szary | 11.45
C24-1160-10,0 | CobiCabling Patchcord Slim kat. 6A S/FTP LSOH 10,0m szary | 61.8
C24-1160-1,0 | CobiCabling Patchcord Slim kat. 6A S/FTP LSOH 1m szary | 14.11
C24-1160-2,0 | CobiCabling Patchcord Slim kat. 6A S/FTP LSOH 2m szary | 19.35
C24-1160-3,0 | CobiCabling Patchcord Slim kat. 6A S/FTP LSOH 3m szary | 24.56
C24-1160-5,0 | CobiCabling Patchcord Slim kat. 6A S/FTP LSOH 5m szary | 35.45
C24-1160-7,5 | CobiCabling Patchcord Slim kat. 6A S/FTP LSOH 7,5m szary | 48.33
C14-1160-0,25 | CobiCabling Patchcord Slim kat. 6A U/UTP LSOH 0,25m szary | 8.9
C14-1160-0,5 | CobiCabling Patchcord Slim kat. 6A U/UTP LSOH 0,5m szary | 9.32
C14-1160-10,0 | CobiCabling Patchcord Slim kat. 6A U/UTP LSOH 10,0m szary | 37.66
C14-1160-1,0 | CobiCabling Patchcord Slim kat. 6A U/UTP LSOH 1m szary | 10.33
C14-1160-2,0 | CobiCabling Patchcord Slim kat. 6A U/UTP LSOH 2m szary | 12.24
C14-1160-3,0 | CobiCabling Patchcord Slim kat. 6A U/UTP LSOH 3m szary | 14.11
C14-1160-5,0 | CobiCabling Patchcord Slim kat. 6A U/UTP LSOH 5m szary | 20.55
C14-1160-7,5 | CobiCabling Patchcord Slim kat. 6A U/UTP LSOH 7,5m szary | 28.9
F26-2350-3 | CobiCabling Patchcord ST/PC-LC/PC MM OM1 duplex LSOH 3m | 65.4
F23-2370-2 | CobiCabling Patchcord ST/PC-LC/PC MM OM3 duplex LSOH 2m | 42.2
F23-2350-2 | CobiCabling Patchcord ST/PC-LC/PC MM OM3 duplex LSOH 2m | 66.8
F23-2370-5 | CobiCabling Patchcord ST/PC-LC/PC MM OM3 duplex LSOH 5m | 50.3
F22-2510 | CobiCabling Patchcord ST/PC-SC/PC MM OM2 duplex LSOH | 140.4
F23-2150 | CobiCabling Patchcord ST/PC-SC/PC MM OM3 duplex LSOH | 162
F26-2550 | CobiCabling Patchcord ST/PC-ST/PC MM OM1 duplex LSOH LSOH | 558
F22-2770 | CobiCabling Patchcord ST/PC-ST/PC MM OM2 duplex LSOH | 0
F22-2770-3 | CobiCabling Patchcord ST/PC-ST/PC MM OM2 duplex LSOH 3m | 47.04
F21-2150-15 | CobiCabling Patchcord ST/UPC-SC/APC SM G657A1 duplex LSOH 15m | 102
F21-2170-15 | CobiCabling Patchcord ST/UPC-SC/APC SM G657A1 duplex LSOH 15m w peszlu | 178
F21-2150-7 | CobiCabling Patchcord ST/UPC-SC/APC SM G657A1 duplex LSOH 7m | 84
F21-2150-2 | CobiCabling Patchcord ST/UPC-SC/UPC SM G657A1 duplex LSOH 2m | 62.1
F21-2150 | CobiCabling Patchcord ST/UPC-SC/UPC SM G657A1 duplex LSOH LSOH | 136
F21-2770-2 | CobiCabling Patchcord ST/UPC-ST/UPC SM G657A1 duplex LSOH 2m | 62.04
F21-1880-2 | CobiCabling Patchcordy FC-FC SM simplex PE 2m | 0
AC30-1002 | CobiCabling PDU 1U/19" 8x230V Schuko z bezpiecznikiem przeciwprzepięciowym 16A 3m | 105.63
AC30-1005 | CobiCabling PDU 1U/19" 8x230V Schuko z wyłącznikiem wtyk C14 10A 3m | 94.03
AC30-1004 | CobiCabling PDU 1U/19" 8x230V Schuko z wyłącznikiem wtyk C20 16A 3m | 96.6
AC30-1003 | CobiCabling PDU 1U/19" 8x230V z bolcem oraz z wyłącznikiem 16A 3m | 98.8
AC30-1000 | CobiCabling PDU 1U/19" 9x230V Schuko 16A 3m | 91.48
AC30-1001 | CobiCabling PDU 1U/19" 9x230V z bolcem 16A 3m | 96.58
F11-0600-2 | CobiCabling Pigtail E2000/APC SM G657A1 easy strip LSOH 2m | 37.1
F11-0800-2 | CobiCabling Pigtail FC/UPC SM G657A1 easy strip LSOH 2m | 9
F11-0400-1 | CobiCabling Pigtail LC/APC SM G657A1 easy strip LSOH 1m | 4.53
F11-0400-2 | CobiCabling Pigtail LC/APC SM G657A1 easy strip LSOH 2m | 7.5
F12-0300-1 | CobiCabling Pigtail LC/PC MM OM2 easy strip LSOH 1m | 4.32
F12-0300-2 | CobiCabling Pigtail LC/PC MM OM2 easy strip LSOH 2m | 4.5
F12-0300-3 | CobiCabling Pigtail LC/PC MM OM2 easy strip LSOH 3m | 30
F13-0300-1 | CobiCabling Pigtail LC/PC MM OM3 easy strip LSOH 1m | 4.92
F13-0300-2 | CobiCabling Pigtail LC/PC MM OM3 easy strip LSOH 2m | 9
F13-0312-2 | CobiCabling Pigtail LC/PC MM OM3 easy strip LSOH 2m | 10.5
F14-0300-1 | CobiCabling Pigtail LC/PC MM OM4 easy strip LSOH 1m | 11.7
F14-0300-2 | CobiCabling Pigtail LC/PC MM OM4 easy strip LSOH 2m | 11.7
F14-0300-2-12 | CobiCabling Pigtail LC/PC MM OM4 easy strip LSOH 2m zestaw 12 kolorów | 180
F11-0300-1 | CobiCabling Pigtail LC/UPC SM G657A1 easy strip LSOH 1m | 7.5
F11-0300-2 | CobiCabling Pigtail LC/UPC SM G657A1 easy strip LSOH 2m | 7.29
F11-0312-2 | CobiCabling Pigtail LC/UPC SM G657A1 easy strip LSOH 2m zestaw 12 kolorów | 90
F13-0900-2 | CobiCabling Pigtail MTRJ/PC MM OM3 easy strip LSOH 2m | 4
F11-0200-1 | CobiCabling Pigtail SC/APC SM G657A1 easy strip LSOH 1m | 8.55
F11-0200-2 | CobiCabling Pigtail SC/APC SM G657A1 easy strip LSOH 2m | 7.5
F12-0100-2 | CobiCabling Pigtail SC/PC MM OM2 easy strip LSOH 2m | 11.4
F12-0100-1 | CobiCabling Pigtail SC/PC MM OM2 easy strip LSZH 1m | 4.29
F13-0100-1 | CobiCabling Pigtail SC/PC MM OM3 easy strip LSOH 1m | 4.86
F13-0100-2 | CobiCabling Pigtail SC/PC MM OM3 easy strip LSOH 2m | 6.72
F14-0100-1 | CobiCabling Pigtail SC/PC MM OM4 easy strip LSOH 1m | 5.13
F14-0100-2 | CobiCabling Pigtail SC/PC MM OM4 easy strip LSOH 2m | 8.7
F11-0100-1 | CobiCabling Pigtail SC/UPC SM G657A1 easy strip LSOH 1m | 7.5
F11-0100-2 | CobiCabling Pigtail SC/UPC SM G657A1 easy strip LSOH 2m | 7.32
F11-0700-2 | CobiCabling Pigtail ST/UPC SM G657A1 easy strip LSOH 2m | 11.13
5061 022/24/C | CobiCabling Płyta czołowa 1U 24xSC simplex/LC duplex niewyposażona szara | 28
5061 032/12/P | CobiCabling Płyta czołowa Premium 12xSC simplex /LC duplex 1U niewyposażona szara | 48.6
5061 031/12/P | CobiCabling płyta czołowa Premium 12xST/FC 1U niewyposażona szara | 29.8
5061 031/24/P | CobiCabling Płyta czołowa Premium 24xST/FC simplex 1U niewyposażona szara | 29.96
F60-0002 | CobiCabling Pokrywa stelaża zapasu kabla 410x410x100mm | 260
F60-0004 | CobiCabling Pokrywa stelaża zapasu kabla 600x600x100mm | 366
F62-0013 | CobiCabling Pole krosowe 12xSC simplex/LC duplex niewyposażone | 50
F62-0066 | CobiCabling Pole krosowe 4xSC simplex/LC duplex do przełącznicy ODF-DIN niewyposażone | 22
F62-0067 | CobiCabling Pole krosowe 6xSC simplex/LC duplex do przełącznicy ODF-DIN niewyposażone | 30
F62-0012 | CobiCabling Pole krosowe 6xSC simplex/LC duplex niewyposażone | 50
F62-0015 | CobiCabling Pole krosowe 8xSC duplex/Lcquad niewyposażone | 40
F62-0069 | CobiCabling Pole krosowe 8xSC simplex/LC duplex do przełącznicy ODF-DIN niewyposażone | 16
F62-0068 | CobiCabling Pole krosowe 8xST/FC do przełącznicy ODF-DIN niewyposażone | 16
F62-0014 | CobiCabling Pole krosowe do boxu M 4xSC duplex/LC quad niewyposażone | 30
F62-0011 | CobiCabling Pole krosowe do boxu M 8xST/FC niewyposażone | 0
F62-0024 | CobiCabling Pole krosowe do boxu S 12xSC simplex/LC duplex niewyposażone | 0
F62-0022 | CobiCabling Pole krosowe do boxu S 12xST/FC niewyposażone | 30
F62-0021 | CobiCabling Pole krosowe do boxu S 24 x ST/FC niewyposażone | 30
F62-0023 | CobiCabling Pole krosowe do boxu S 24xSC simplex/LC duplex niewyposażone | 40
F62-0033 | CobiCabling Pole krosowe do boxu światłowodowego D 24xSC duplex/LC quad niewyposażone | 50
F62-0032 | CobiCabling Pole krosowe do boxu światłowodowego D 48xSC simplex/LC duplex niewyposażone | 40
F62-0031 | CobiCabling Pole krosowe do boxu światłowodowego D 48xST/FC niewyposażone | 0
F62-0041 | CobiCabling Pole krosowe do OKS4 na 4xSC simplex/LC duplex niewyposażone | 92.74
F62-0042 | CobiCabling Pole krosowe do OKS4 na 4xST/FC niewyposażone | 27.23
A11-1250 | CobiCabling półka stała 1U 19" gł. 250 mm, moc. 2 belki czarna | 75.84
AC11-1250 | CobiCabling półka stała 1U 19" gł. 250 mm, moc. 2 belki, czarna | 90
A11-1350 | CobiCabling półka stała 1U 19" gł. 350 mm, moc. 2 belki czarna | 90
AC11-1400 | CobiCabling półka stała 1U 19" gł. 400 mm, moc. 2 belki, czarna | 108
A11-1450 | CobiCabling półka stała 1U 19" gł. 450 mm, moc. 2 belki czarna | 141.9
AC11-1450 | CobiCabling półka stała 1U 19" gł. 450 mm, moc. 4 belki, z regulacją rozstawu, czarna | 135
A10-2250 | CobiCabling półka stała 2U 19" gł. 250 mm, moc. 2 belki szara | 67
A10-2350 | CobiCabling półka stała 2U 19" gł. 350 mm, moc. 2 belki szara | 62
A10-2450 | CobiCabling półka stała 2U 19" gł. 450 mm, moc. 2 belki szara | 77.08
AC11-2650 | CobiCabling półka stała 2U 19" gł. 650 mm, moc. 4 belki z regulacją rozstawu, czarna | 141
F62-0040 | CobiCabling Przełącznica FO OKS4 IP30 dla 4 włókien niewyposażona | 175.48
F62-0065 | CobiCabling Przełącznica przemysłowa ODF-DIN | 102
F62-0046 | CobiCabling Przełącznica światłowodowa OKS48 24xSC duplex/LC quad niewyposażona | 240
F62-0047 | CobiCabling Przełącznica światłowodowa OKS48 24xSC duplex/LC quad niewyposażona | 367.26
F62-0048 | CobiCabling Przełącznica światłowodowa OKS48 24xSC duplex/LC quad niewyposażona | 506.55
F62-0045 | CobiCabling Przełącznica światłowodowa OKS48 24xST/FC niewyposażona | 0
F62-0064 | CobiCabling Przełącznica, DIN mini 2 porty SC duplex/LC quad | 80
F62-0060 | CobiCabling Przemysłowa przełącznica światłowodowa na szynę DIN | 104
F42-0003 | CobiCabling przepust kablowy AG-20S-GY3 | 3.34
C30-0000 | CobiCabling Przyrząd do zaciskania modułów | 52.28
F62-0002 | CobiCabling Puszka abonencka FTTH 2C (2xSC simplex/LC duplex) niewyposażona | 19.28
F62-0004 | CobiCabling Puszka abonencka FTTH 4C (4 x SC simplex/LC duplex) niewyposażona | 30.36
SAN-PN2M | CobiCabling Puszka natynkowa 2-modułowa, biała | 4.46
SAN-PN4M | CobiCabling Puszka natynkowa 4-modułowa, biała | 6.22
SAN-PN6M | CobiCabling Puszka natynkowa 6-modułowa, biała | 10.26
SAN-PPG2M | CobiCabling Puszka podtynkowa 2-modułowa, gł. 40mm | 4.12
SAN-PPG4M | CobiCabling Puszka podtynkowa 4-modułowa, gł. 40mm | 7.84
SAN-PPG6M | CobiCabling Puszka podtynkowa 6-modułowa, gł. 40mm | 9.9
SAN-RS2M | CobiCabling Ramka 2-modułowa + support, biała | 4.66
SAN-RS4M | CobiCabling Ramka 4-modułowa + support, biała | 6.64
SAN-RS6M | CobiCabling Ramka 6-modułowa + support, biała | 8.06
C13-5005-305 | CobiCabling Security Cable cat. 5e U/UTP PVC Eca 305m | 1.32
F60-0001 | CobiCabling Stelaż zapasu kabla 410x410x100mm | 82.98
F60-0003 | CobiCabling Stelaż zapasu kabla 600x600x100mm | 110
RCR01-0412 | CobiCabling Szafa Ravus 19" 12U 600x450mm, drzwi przednie przeszklone, osłony boczne z zamkiem, czarna | 660.86
RCR11-0412 | CobiCabling Szafa Ravus 19" 12U 600x450mm, drzwi przednie przeszklone, osłony boczne z zamkiem, czarna | 660.86
RCR01-0612 | CobiCabling Szafa Ravus 19" 12U 600x600mm, drzwi przednie przeszklone, osłony boczne z zamkiem, czarna | 720.82
RCR11-0612 | CobiCabling Szafa Ravus 19" 12U 600x600mm, drzwi przednie przeszklone, osłony boczne z zamkiem, czarna | 720.82
RCR01-0415 | CobiCabling Szafa Ravus 19" 15U 600x450mm, drzwi przednie przeszklone, osłony boczne z zamkiem, czarna | 631.61
RCR01-0615 | CobiCabling Szafa Ravus 19" 15U 600x600mm, drzwi przednie przeszklone, osłony boczne z zamkiem, czarna | 810.05
RCR11-0615 | CobiCabling Szafa Ravus 19" 15U 600x600mm, drzwi przednie przeszklone, osłony boczne z zamkiem, czarna | 810.05
RCR01-0418 | CobiCabling Szafa Ravus 19" 18U 600x450mm, drzwi przednie przeszklone, osłony boczne z zamkiem, czarna | 757.44
RCR11-0418 | CobiCabling Szafa Ravus 19" 18U 600x450mm, drzwi przednie przeszklone, osłony boczne z zamkiem, czarna | 757.44
RCR11-0618 | CobiCabling Szafa Ravus 19" 18U 600x600mm, drzwi przednie przeszklone, osłony boczne z zamkiem, czarna | 843.31
RCR01-0422 | CobiCabling Szafa Ravus 19" 22U 600x450mm, drzwi przednie przeszklone, osłony boczne z zamkiem, czarna | 773.28
RCR11-0622 | CobiCabling Szafa Ravus 19" 22U 600x600mm, drzwi przednie przeszklone, osłony boczne z zamkiem, czarna | 1005.86
RCR01-0427 | CobiCabling Szafa Ravus 19" 27U 600x450mm, drzwi przednie przeszklone, osłony boczne z zamkiem, czarna | 900.1
RCR11-0627 | CobiCabling Szafa Ravus 19" 27U 600x600mm, drzwi przednie przeszklone, osłony boczne z zamkiem, czarna | 1152.26
RCR01-0404 | CobiCabling Szafa Ravus 19" 4U 600x450mm, drzwi przednie przeszklone, osłony boczne z zamkiem, czarna | 447.38
RCR11-0404 | CobiCabling Szafa Ravus 19" 4U 600x450mm, drzwi przednie przeszklone, osłony boczne z zamkiem, czarna | 447.38
RCR01-0406 | CobiCabling Szafa Ravus 19" 6U 600x450mm, drzwi przednie przeszklone, osłony boczne z zamkiem, czarna | 482.57
RCR11-0406 | CobiCabling Szafa Ravus 19" 6U 600x450mm, drzwi przednie przeszklone, osłony boczne z zamkiem, czarna | 391.27
RCR11-0606 | CobiCabling Szafa Ravus 19" 6U 600x600mm, drzwi przednie przeszklone, osłony boczne z zamkiem, czarna | 435.96
RCR11-0409 | CobiCabling Szafa Ravus 19" 9U 600x450mm, drzwi przednie przeszklone, osłony boczne z zamkiem, czarna | 547.94
RCR01-0609 | CobiCabling Szafa Ravus 19" 9U 600x600mm, drzwi przednie przeszklone, osłony boczne z zamkiem, czarna | 635.88
RCR11-0609 | CobiCabling Szafa Ravus 19" 9U 600x600mm, drzwi przednie przeszklone, osłony boczne z zamkiem, czarna | 635.88
RC11-6127-P2 | CobiCabling Szafa Vertical 19" 27U 600x1000mm, drzwi przednie perforowane dwuskrzydłowe, drzwi tylne perforowane dwuskrzydłowe, panel 4-went., czarna | 2677.08
RC11-6127-P | CobiCabling Szafa Vertical 19" 27U 600x1000mm, drzwi przednie perforowane, drzwi tylne perforowane dwuskrzydłowe, panel 4-went., czarna | 2585.28
RC11-6127 | CobiCabling Szafa Vertical 19" 27U 600x1000mm, drzwi przednie przeszklone, drzwi tylne pełne, panel 4-went., czarna | 2470.13
RC11-6627-P | CobiCabling Szafa Vertical 19" 27U 600x600mm, drzwi przednie perforowane, drzwi tylne perforowane dwuskrzydłowe, panel 2-went., czarna | 2067.94
RC11-6627 | CobiCabling Szafa Vertical 19" 27U 600x600mm, drzwi przednie przeszklone, drzwi tylne pełne, panel 2-went., czarna | 1945.79
RC11-6827-P | CobiCabling Szafa Vertical 19" 27U 600x800mm, drzwi przednie perforowane, drzwi tylne perforowane dwuskrzydłowe, panel 4-went., czarna | 2479.4
RC11-6827 | CobiCabling Szafa Vertical 19" 27U 600x800mm, drzwi przednie przeszklone, drzwi tylne pełne, panel 4-went., czarna | 2327.82
RC11-9242-P | CobiCabling Szafa Vertical 19" 42U 1000x1200mm, drzwi przednie perforowane dwuskrzydłowe, drzwi tylne perforowane dwuskrzydłowe, panel 4-went., czarna | 0
RC11-6142-P | CobiCabling Szafa Vertical 19" 42U 600x1000mm, drzwi przednie perforowane, drzwi tylne perforowane dwuskrzydłowe, panel 4-went., czarna | 3145.77
RC11-6142 | CobiCabling Szafa Vertical 19" 42U 600x1000mm, drzwi przednie przeszklone, drzwi tylne pełne, panel 4-went., czarna | 2967.48
RC11-6242-P | CobiCabling Szafa Vertical 19" 42U 600x1200mm, drzwi przednie perforowane, drzwi tylne perforowane dwuskrzydłowe, panel 4-went., czarna | 3661.84
RC11-6242 | CobiCabling Szafa Vertical 19" 42U 600x1200mm, drzwi przednie przeszklone, drzwi tylne pełne, panel 4-went., czarna | 3453.66
RC11-6642-OF | CobiCabling Szafa Vertical 19" 42U 600x600mm, bez drzwi i osłon bocznych, panel 4-went., czarna | 0
RC11-6642-P | CobiCabling Szafa Vertical 19" 42U 600x600mm, drzwi przednie perforowane, drzwi tylne perforowane dwuskrzydłowe, panel 2-went., czarna | 2691.5
RC11-6642 | CobiCabling Szafa Vertical 19" 42U 600x600mm, drzwi przednie przeszklone, drzwi tylne pełne, panel 2-went., czarna | 2375.35
RC11-6842-P | CobiCabling Szafa Vertical 19" 42U 600x800mm, drzwi przednie perforowane, drzwi tylne perforowane dwuskrzydłowe, panel 4-went., czarna | 2807.46
RC11-6842-P1 | CobiCabling Szafa Vertical 19" 42U 600x800mm, drzwi przednie perforowane, drzwi tylne perforowane, panel 4-went., czarna | 2779.46
RC11-6842 | CobiCabling Szafa Vertical 19" 42U 600x800mm, drzwi przednie przeszklone, drzwi tylne pełne, panel 4-went., czarna | 2744.81
RC11-8142-OF | CobiCabling Szafa Vertical 19" 42U 800x1000mm, bez drzwi i osłon bocznych, panel 4-went., czarna | 0
RC11-8142-P | CobiCabling Szafa Vertical 19" 42U 800x1000mm, drzwi przednie perforowane, drzwi tylne perforowane dwuskrzydłowe, panel 4-went., czarna | 3685.75
RC11-8142-P1 | CobiCabling Szafa Vertical 19" 42U 800x1000mm, drzwi przednie perforowane, drzwi tylne perforowane, panel 4-went., czarna | 3717.25
RC11-8142 | CobiCabling Szafa Vertical 19" 42U 800x1000mm, drzwi przednie przeszklone, drzwi tylne pełne, panel 4-went., czarna | 3498.6
RC11-8242-P2 | CobiCabling Szafa Vertical 19" 42U 800x1200mm, drzwi przednie perforowane dwuskrzydłowe, drzwi tylne perforowane dwuskrzydłowe, panel 4-went., czarna | 4584.83
RC11-8242-P | CobiCabling Szafa Vertical 19" 42U 800x1200mm, drzwi przednie perforowane, drzwi tylne perforowane dwuskrzydłowe, panel 4-went., czarna | 4269.83
RC11-8242 | CobiCabling Szafa Vertical 19" 42U 800x1200mm, drzwi przednie przeszklone, drzwi tylne pełne, panel 4-went., czarna | 4168.29
RC11-8842-P6 | CobiCabling Szafa Vertical 19" 42U 800x800mm, drzwi przednie pełne, drzwi tylne pełne, panel 4-went., czarna | 3391.5
RC11-8842-P | CobiCabling Szafa Vertical 19" 42U 800x800mm, drzwi przednie perforowane, drzwi tylne perforowane dwuskrzydłowe, panel 4-went., czarna | 3514.53
RC11-8842-P1 | CobiCabling Szafa Vertical 19" 42U 800x800mm, drzwi przednie perforowane, drzwi tylne perforowane, panel 4-went., czarna | 3479.53
RC11-8842 | CobiCabling Szafa Vertical 19" 42U 800x800mm, drzwi przednie przeszklone, drzwi tylne pełne, panel 4-went., czarna | 3403.75
RC11-1147-P2 | CobiCabling Szafa Vertical 19" 47U 1000x1000mm, drzwi przednie perforowane dwuskrzydłowe, drzwi tylne perforowane dwuskrzydłowe, panel 4-went., czarna | 4844.32
RC11-8147-P2 | CobiCabling Szafa Vertical 19" 47U 800x1000mm, drzwi przednie perforowane dwuskrzydłowe, drzwi tylne perforowane dwuskrzydłowe, panel 4-went., czarna | 4228.49
RC11-8147-P | CobiCabling Szafa Vertical 19" 47U 800x1000mm, drzwi przednie perforowane, drzwi tylne perforowane dwuskrzydłowe, panel 4-went., czarna | 4036.27
RC11-8247-P2 | CobiCabling Szafa Vertical 19" 47U 800x1200mm, drzwi przednie perforowane dwuskrzydłowe, drzwi tylne perforowane dwuskrzydłowe, panel 4-went., czarna | 4800.25
RC11-8247-P | CobiCabling Szafa Vertical 19" 47U 800x1200mm, drzwi przednie perforowane, drzwi tylne perforowane dwuskrzydłowe, panel 4-went., czarna | 4555.25
RCS11-8242-P2 | CobiCabling Szafa Vertical Server 19" 42U 800x1200mm, drzwi przednie perforowane dwuskrzydłowe, drzwi tylne perforowane dwuskrzydłowe, panel 4-went., czarna | 0
T20-0025 | CobiCabling szafka multimedialna 317x355x90, podtynkowa | 258.4
T20-0026 | CobiCabling szafka multimedialna 360x310x105, natynkowa | 277.1
T20-0530 | CobiCabling szafka multimedialna 530x310x105, natynkowa | 0
F42-0001 | CobiCabling śrubki do adapterów komplet 50szt. | 20
ŚRUBY/A | CobiCabling Śruby adapterów 2,5 x 8 bez nakretki | 0.3
A01-0001 | CobiCabling Taśma rzepowa dwustronna 20mm czarna (RL 25m) | 189.12
WE8P8C-RJ45-F5D | CobiCabling Wtyk kat. 5e STP na drut | 0.87
WE8P8C-RJ45-F5L | CobiCabling Wtyk kat. 5e STP na linkę | 0.97
WE8P8C-RJ45-U5D | CobiCabling Wtyk kat. 5e UTP na drut | 0.37
WE8P8C-RJ45-U5L | CobiCabling Wtyk kat. 5e UTP na linkę | 0.35
WE8P8C-RJ45-F6D | CobiCabling Wtyk kat. 6 STP na drut | 1.22
WE8P8C-RJ45-F6L | CobiCabling Wtyk kat. 6 STP na linkę | 0.98
C17-6000 | CobiCabling Wtyk kat. 6 UTP beznarzędziowy | 15.48
WE8P8C-RJ45-U6D | CobiCabling Wtyk kat. 6 UTP na drut | 0.85
WE8P8C-RJ45-U6L | CobiCabling Wtyk kat. 6 UTP na linkę | 0.9
C27-1000 | CobiCabling Wtyk kat. 6A STP beznarzędziowy | 20.22
C27-1001 | CobiCabling Wtyk kat. 6A STP beznarzędziowy | 20.97
WE8P8C-RJ45-F6A | CobiCabling Wtyk kat. 6A STP na drut | 1.84
C27-1002 | CobiCabling Wtyk kątowy kat. 6A STP beznarzędziowy | 0
F40-1610 | CobiCabling zaślepka do paneli MHD czarna | 13
SAN-SZK | CobiCabling Zaślepka otworu 22,5x45mm, biała | 1.84
SAN-SZK22,5 | CobiCabling Zaślepka otworu 22,5x45mm, biała | 1.7
SAN-SZK45 | CobiCabling Zaślepka otworu 45x45mm, biała | 3.22
F61-0011 | CobiCabling Zaślepka otworu SC duplex/LC quad | 1.8
F61-0010 | CobiCabling Zaślepka otworu SC simplex/LC duplex | 2
F61-0012 | CobiCabling Zaślepka otworu ST/FC | 0.2
A11-0002 | CobiCabling zestaw łączników do szaf stojących | 35.55
5019 001 | CobiHaus Kompakt - multimedialna skrzynka mieszkan | 162
COBI-KS-FTP5EPED-500 | Cobiline Kabel kat.5e 200MHz F/UTPd PE zewnętrzny suchy 500m RL | 0
COBI-KS-FTP5EPEW-500 | Cobiline Kabel kat.5e 200MHz F/UTPw PE zewnętrzny żelowany 500m RL | 0
COBI-KS-UTP5ELSZHB2CA-305 | Cobiline Kabel kat.5e 200MHz U/UTP LSZH B2ca 305m BX | 0
COBI-KS-UTP5EPVC-305 | Cobiline Kabel kat.5e 200MHz U/UTP PVC Eca 305m BX | 0
COBI-KS-UTP5EPED-305 | Cobiline Kabel kat.5e 200MHz U/UTPd PE zewnętrzny suchy 305m BX | 0
COBI-KS-UTP5EPED-500 | Cobiline Kabel kat.5e 200MHz U/UTPd PE zewnętrzny suchy 500m RL | 0
COBI-KS-UTP5EPEW-305 | Cobiline Kabel kat.5e 200MHz U/UTPw PE zewnętrzny żelowany 305m BX | 0
COBI-KS-UTP5EPEW-500 | Cobiline Kabel kat.5e 200MHz U/UTPw PE zewnętrzny żelowany 500m RL | 0
COBI-KSL-FTP5EPVC-305 | Cobiline Kabel kat.5e F/UTP PVC Eca 305m BX | 0
COBI-KSL-UTP5EPVC-305 | Cobiline Kabel kat.5e U/UTP PVC Eca 305m BX | 0
COBI-KS-FTP6PVC-305 | Cobiline Kabel kat.6 350MHz F/UTP PVC Eca 305m BX | 0
COBI-KS-FTP6PED-500 | Cobiline Kabel kat.6 350MHz F/UTPd PE zewnętrzny suchy 500m RL | 0
COBI-KS-FTP6PEW-500 | Cobiline Kabel kat.6 350MHz F/UTPw PE zewnętrzny żelowany 500m RL | 0
COBI-KS-UTP6LSZHB2CA-500 | Cobiline Kabel kat.6 350MHz U/UTP LSZH B2ca 500m RL | 0
COBI-KS-UTP6PED-305 | Cobiline Kabel kat.6 350MHz U/UTPd PE zewnętrzny suchy 305m BX | 0
COBI-KS-UTP6PEW-500 | Cobiline Kabel kat.6 350MHz U/UTPw PE zewnętrzny żelowany 500m RL | 0
COBI-KSL-UTP6PVC-305 | Cobiline Kabel kat.6 U/UTP PVC Eca 305m BX | 0
7208 005 | CobiNet XzTKMXpw 5x2x0,8 | 4258.24
7408 005 | CobiNet XzTKMXpw 5x4x0,8 | 7863.44
7105 053/KM | CobiNet YTKSY 53x2x0,5 | 27405.42
WBFP-CL | Cokół 100mm do szafek EXL o głębokości 500/600mm | 0
P9559 | Cokół 800x1000x100h PROGRESS | 356.46
F9235 | COKÓŁ DLA SZAFEK Tecno 405 - 600x420x100h | 0
F9225 | COKÓŁ DLA SZAFEK Tecno 505 - 600x520x100h | 0
F9236 | COKÓŁ DLA SZAFEK Tecno 605 - 600x620x100h | 273.82
F8746 | COKÓŁ DO SZAF IP 100x600x1000 mm | 0
F8740 | COKÓŁ DO SZAF IP 100x600x600 mm | 476.62
F8741 | COKÓŁ DO SZAF IP 100x600x800 i 100x800x600 mm | 503.28
F8745 | COKÓŁ DO SZAF IP 100x800x1000 mm | 644.08
F8743 | COKÓŁ DO SZAF IP 100x800x800 mm | 542.88
F8747 | COKÓŁ DO SZAF IP 200x800x800 mm | 0
ACR01-0645 | Cokół regulowany do szafy wiszącej CobiCabling Rav | 290
P9558 | COKÓŁ WYS. 100 mm – 600x1000x100h | 0
P9624 | COKÓŁ WYS. 100 mm – 600x1000x100h | 0
P9268 | COKÓŁ WYS. 100 mm - 600x400x100h | 0
P9619 | COKÓŁ WYS. 100 mm - 600x400x100h | 0
P9248 | COKÓŁ WYS. 100 mm - 600x600x100h | 200.18
P9621 | COKÓŁ WYS. 100 mm - 600x600x100h | 0
P9249 | COKÓŁ WYS. 100 mm - 600x800x100h | 0
P9622 | COKÓŁ WYS. 100 mm - 600x800x100h | 0
P9625 | COKÓŁ WYS. 100 mm – 800x1000x100h | 0
P9252 | COKÓŁ WYS. 100 mm - 800x800x100h | 0
P9623 | COKÓŁ WYS. 100 mm - 800x800x100h | 359.84
925-361-00 | Combo sensor | 268.22
100.16440.02 | COV,OUTLET,LATCH | 0
TM-PNLZ-24-01 | CPR,PNL,TERA/MAX,EMPTY,SHLD,24 OPENING,FLT,1U,BLK,FXD MGR | 0
ZS-PNL-24E | CPR,PNL,ZMAX,EMPTY,SHLD,24 OPENING,FLT,1U,BLK,FXD MGR | 0
Z-PNL-24E | CPR,PNL,ZMAX,EMPTY,UTP,24 OPENING,FLT,1U,BLK,FXD MGR | 0
Z6AS-PNL-24K | CPR,PNL,ZMAX,W/JACKS,SHLD,CAT6A,24 PORT,FLT,1U,BLK | 1470.94
ZP1-6AS-01S | CPR,RJ45,ZPLUG,SHLD,6A,BLK LTCH W/BOOT,STRAIGHT | 79.24
T7P4-B01-2 | CPR,TERA,PLUG,SHLD,7A/8,4PR,BLK,26AWG | 95.45
TC050PE-INEXB2CA | CW1308B 50PR/E Int/Ext T/Phone Cbl B2ca x 1m | 0
F3552 | Czujnik dymu - ActiPower | 409.24
T3552 | Czujnik dymu - ActiPower | 697.86
F9143 | Czujnik dymu (S) | 0
DN-S-D | Czujnik otwarcia /zamknięcia drzwi | 124
F3550 | Czujnik otwarcia drzwi - ActiPower | 270.14
T3550 | Czujnik otwarcia drzwi - ActiPower | 189.06
DN-S-S | Czujnik rejestrowania obecności dymu | 302.6
DN-S-W | Czujnik rejestrowania obecności wody | 300
F3551 | Czujnik temeperatury i wilgotności - ActiPower | 318.52
T3551 | Czujnik temeperatury i wilgotności - ActiPower | 657.42
F9142 | Czujnik temperatury i wilgotności (HT) do racka z | 0
SQ-ETHL-08 | Czujnik temperatury mikroprocesorowy | 100
F0585 | Czujnik temperatury na kablu 3m | 0
DN-S-TH | Czujnik temperatury/wilgotności | 2
NetFeeler 3 | Czujnik warunków środowiskowych NetFeeler 3 | 0
T9192 | Czujnik wł./wył. światła w korytarzu | 0
F3553 | Czujnik zalania - ActiPower | 806.4
F9149 | Czujnik zalania (F) punktowy na kablu 3 m | 0
T3553 | Czujnik zalania 2,2m - ActiPower | 962.78
T3554 | Czujnik zalania 5,2 - ActiPower | 0
W-8059-50-8080-011 | DACH 800x800 /OTW.DO WYŁAMANIA/blister/ | 0
T1725N | Dach modułowy (uchylny) do zabudowy korytarza - 80 | 0
T1709N | Dach modułowy do zabudowy korytarza - 300 x 1000 m | 0
T1709TN | Dach modułowy do zabudowy korytarza - 300 x 1000 m | 0
T1710N | Dach modułowy do zabudowy korytarza - 300 x 1200 m | 0
T1710NP | Dach modułowy do zabudowy korytarza - 300 x 1200 m | 0
T1710TN | Dach modułowy do zabudowy korytarza - 300 x 1200 m | 0
T1701N | Dach modułowy do zabudowy korytarza - 600 x 1000 m | 0
T1700N | Dach modułowy do zabudowy korytarza - 600 x 1200 m | 0
T1700NP | Dach modułowy do zabudowy korytarza - 600 x 1200 m | 0
T1722N | Dach modułowy do zabudowy korytarza - 800 x 1000 m | 0
T1720N | Dach modułowy do zabudowy korytarza - 800 x 1200 m | 0
T1720NF | Dach modułowy do zabudowy korytarza - 800 x 1200 m | 0
T1720NP | Dach modułowy do zabudowy korytarza - 800 x 1200 m | 0
T1721N | Dach modułowy do zabudowy korytarza - 800 x 1500 m | 0
F1550 | DADATKOWY DACH DO SZAFEK IP O GŁ. 400 mm | 0
F1551 | DADATKOWY DACH DO SZAFEK IP O GŁ. 500 mm | 0
F1552 | DADATKOWY DACH DO SZAFEK IP O GŁ. 600 mm | 0
DSS4004-S2 | Dahua DSS4004-S2 (256 kanałów, 3x HDD, 2x HDMI) | 42924
9419 | DEKODER/IZOLATOR DUOX PLUS 10W | 0
9425 | DEKODER/IZOLATOR DUOX PLUS 4W | 0
VC10001 | Detektor patchcordu VC LED | 132.94
DGZ1Z.01/11 | DGZ1Z.01/11 GNIAZDO 2P+Z Z PRZESŁ. BIAŁY SIMON 54 | 22.06
7200210 | DK CMC KABEL PRZYŁĄCZENIOWY D/F/B | 0
2090000 | DK MOCOWANIE 19” 1 U (M5), 1OP=24SZT. | 0
7151305 | DK PANEL ZAŚL. MONT.BEZNARZ. 3 U (3X 1U) | 0
DKP2.01/11 | DKP2.01/11 POKRYWA 2 X KEYSTONE BIAŁY SIMON 54 | 14.58
TX9147 | Dolna płyta zaslepiajaca z przep. szczot. | 0
DR2/11 | DR 2/11 RAMKA PODW. BIAŁA SIMON 54 | 8.52
F9868 | DRABINKA KABLOWA 300x20 mm DLA SZAF 42Ux1000 GŁ. ( | 0
F9861 | DRABINKA KABLOWA 300x20 mm DLA SZAF 42Ux600 i 42Ux | 0
F9867 | DRABINKA KABLOWA 300x20 mm DLA SZAF 47Ux1000 GŁ. ( | 0
F9860 | DRABINKA KABLOWA 300x20 mm DLA SZAF 47Ux600 i 42Ux | 0
UC-S-21054075 | DRAKA UC2000/UCFUTURE COMPACT22 Cat.8.2 S/FTP H | 0
ACR71-0400 | Drzwi metalowe pełne do szafy wiszącej CobiCabling | 79.17
ACR71-0600 | Drzwi metalowe pełne do szafy wiszącej CobiCabling | 90.69
ACR71-0900 | Drzwi metalowe pełne do szafy wiszącej CobiCabling | 117.54
ACR71-1200 | Drzwi metalowe pełne do szafy wiszącej CobiCabling | 104.1
ACR71-1500 | Drzwi metalowe pełne do szafy wiszącej CobiCabling | 122.85
ACR71-1800 | Drzwi metalowe pełne do szafy wiszącej CobiCabling | 149.34
ACR71-2200 | Drzwi metalowe pełne do szafy wiszącej CobiCabling | 227.34
P2942 | Drzwi pełne 42Ux800 | 696.34
P9611 | Drzwi perforowane 75% 24Ux600 | 572.4
P9634 | Drzwi perforowane 75% 38Ux800 PROGRESS | 947.5
P9615 | Drzwi perforowane 75% 42Ux600 PROGRESS | 662.5
P9635 | Drzwi perforowane 75% 42Ux800 PROGRESS | 1455.74
P9615B2 | Drzwi perforowane 75% podwójne 42Ux600 | 970
P9635B2 | Drzwi podwójne perforow 42Ux800 PROGRESS | 1437.5
AC71-6627-F | Drzwi przednie do szafy CobiCabling 27Ux600 perf. | 276.6
AC71-6127-FS | Drzwi przednie do szafy CobiCabling 27Ux600 szkło | 271.08
AC71-6142-FP | Drzwi przednie do szafy CobiCabling 42Ux600 perf. | 374.82
AC71-6142-FS | Drzwi przednie do szafy CobiCabling 42Ux600 szkło | 352.59
AC71-8142-FP | Drzwi przednie do szafy CobiCabling 42Ux800 perf. | 462.24
AC71-8142-FS | Drzwi przednie do szafy CobiCabling 42Ux800 szkło | 404.52
P9114 | Drzwi szklane 42Ux600 PROGRESS | 410
P9119 | Drzwi szklane 42Ux800 | 536
AC71-8247-RP | Drzwi tylne do szafy CobiCabling 19" 47U, szerokość 800mm, perforowane, dwuskrzydłowe, bez zamka, czarne | 0
AC71-6127-R | Drzwi tylne do szafy CobiCabling 27Ux600 pełne | 292.11
AC71-6627-RP | Drzwi tylne do szafy CobiCabling 27Ux600 perf. dwu | 374.82
AC71-6142-R | Drzwi tylne do szafy Cobicabling 42Ux600 pełne | 367.17
AC71-6242-RP | Drzwi tylne do szafy Cobicabling 42Ux600 perf. dwu | 464.82
AC71-8142-R | Drzwi tylne do szafy CobiCabling 42Ux800 pełne | 513.93
AC71-8242-RP | Drzwi tylne do szafy CobiCabling 42Ux800 perf. dwu | 562.47
F9258 | Drzwiczki pełne 15U | 300
F9009 | DUŻY UCHWYT KABLOWY (DLA SZAF GŁ. 800 mm) | 0
925-301-00 | EMI - One SE | 2058.82
200-043 | ENBEAM OM3 P/LEAD LC-LC 50/125 DX AQ 1M | 33.22
200-680 | ENBEAM OS2 P/LEAD LC-LC 9/125 DX YW 2M | 31.9
2P-3221997 | Ewimar PTF-58R-PRO/PoE 8- kanałowe zabezpieczenie przeciwprzepięciowe serii PRO do systemów IP z ochroną PoE | 0
200-404 | EXCEL 12 WAY SC DUPLEX/LC QUAD FIBRE PANEL-EMPTY | 135.64
100-031 | EXCEL 1U 19" RACK MOUNT 5RING CHROME CABLE MGT BAR | 94.4
450-665/1 | EXCEL 2 GANG DRY LINING BOX | 16.56
100-095 | Excel 24 Port Keystone Jack Frame Black | 127.86
200-952 | EXCEL 24 WAY SC SX/LC DX FIBRE PANEL-EMPTY | 198.92
200-951 | EXCEL 24 WAY SCDX/LCQD FIBRE PANEL-EMPTY | 177.9
200-470 | EXCEL 24 WAY SM F/PANEL-4 LC DX 8F BU | 284.92
540-302 | EXCEL 2-WAY ROOF MOUNT FAN TRAY | 140.48
540-304-BK-SCHUKO | EXCEL 4-WAY ROOF MOUNT FAN TRAY-BLACK | 255.78
201-602 | Excel 6 Port (12 Fibre) OS2 LC ExpressNet Module | 0
D13-6H-EXL | EXCEL 6-WAY POWER STRIP HORIZONTAL | 109.86
550-274 | EXCEL BOX CONNECTION 530 (1020 PAIRS) | 2006.22
100-090 | EXCEL C5E 4PR UTP EXT BLACK BOX 305M Fca | 585.6
100-066 | EXCEL C5E 4PR UTP VIOLET X 305M Dca | 605.2
BBS002MPLGE | EXCEL C5E F/UTP BBS PATCH LEAD LSOH 2M GREY | 12.12
100-010 | EXCEL CAT5E UNSCREENED KEYSTONE JACK 90deg-WHITE | 8.06
100-456 | EXCEL CAT6 0.5M FUTP LSOH PATCH LEAD GREY | 13.02
100-518 | EXCEL CAT6 0.5M UTP LSOH MINI PATCH LEAD BLUE | 4.5
100-518-10 | EXCEL CAT6 0.5M UTP LSOH MINI PATCH LEAD BLUE PK10 | 64.52
100-556 | EXCEL CAT6 1.5M UUTP LSOH PATCH LEAD WHITE | 10.02
100-435 | EXCEL CAT6 1M FUTP LSOH PATCH LEAD GREY | 15.04
100-438 | EXCEL CAT6 1M FUTP LSOH PATCH LEAD RED | 16.96
100-302 | EXCEL CAT6 24 PORT 1U R/ANGLE PATCH PANEL BLACK | 287.76
100-457 | EXCEL CAT6 2M FUTP LSOH PATCH LEAD GREY | 24.42
100-524 | EXCEL CAT6 2M UTP LSOH MINI PATCH LEAD BLUE | 11.68
100-506 | EXCEL CAT6 2M UTP LSOH MINI PATCH LEAD GREY | 11.34
100-417 | EXCEL CAT6 2M UUTP LSOH PATCH LEAD WHITE | 10.3
100-507 | EXCEL CAT6 3M UTP LSOH MINI PATCH LEAD GREY | 16.12
100-535 | EXCEL CAT6 5M UTP LSOH MINI PATCH LEAD YELLOW | 12.68
100-314 | EXCEL CAT6 5M UUTP LSOH PATCH LEAD GREY | 21.7
100-400 | EXCEL CAT6 7M UUTP LSOH PATCH LEAD BLACK | 23.02
100-213 | EXCEL CAT6 ANGLED UNSCR TOOLLESS JACK 180deg-BLACK | 15.32
100-215-BK | EXCEL CAT6 LOW PROFILE UNSCREEN TOOLLESS JACK-BLK | 13.36
100-011 | EXCEL CAT6 UNSCREENED KEYSTONE JACK 90deg-WHITE | 10.34
100-297 | EXCEL CAT6 UNSCREENED MODULE-6C LOW PROFILE WHITE | 16.8
100-212 | EXCEL CAT6 UNSCREENED TOOLLESS JACK 180deg-BLACK | 6.66
100-159 | EXCEL CAT6A 1M FFTP LSOH PATCH LEAD BLUE | 11.5
100-148 | EXCEL CAT6A 1M FFTP LSOH PATCH LEAD GREY | 14
100-500 | EXCEL CAT6A 1M UUTP LSOH PATCH LEAD GREY | 13.62
100-144-06 | EXCEL CAT6a FTP ANGLED FIELD INSTALL RJ45 PLUG PK6 | 454.44
100-140 | Excel Cat6a FTP t'less field installable RJ45 plug | 21.66
100-182-BK | EXCEL CAT6a LOW PROFILE UN-SCRD K/S JACK T/LESS-BK | 16.4
100-134/1 | EXCEL CAT6a SOLID CORE RJ-45 PLUG (1 sztuka) | 16.4
100-191 | EXCEL CAT6a U/FTP S/FOIL CABLE RL500M-ICE BLUE | 1792.38
100-156-BK | EXCEL CAT6a UNSCREENED IDC STYLE KEYSTONE JACK-BLK | 13.5
100-237 | Excel Category 6A - 6 Port Screened ExpressNet Mod | 187.88
542-3388-GSBN-BK | Excel CR 33U 8x8 Glass Steel B-Sides 0-VCM BK | 3110.46
TC050PE-INEX | Excel CW1308B 50PR/E Int/Ext T/Phone Cbl Dca x 1m | 0
200-364 | EXCEL DUPLEX LC SINGLEMODE ADAPTOR | 17.94
542-988-GE | Excel Environ CR/ER Plinth 800W x 800D-Grey White | 0
950542018 | Excel Environ WR 12U 390mm Deep - Grey-Flat Pack | 0
950542013 | Excel Environ WR 12U 500mm Deep - Grey-Flat Pack | 0
950542014 | Excel Environ WR 12U 600mm Deep - Grey-Flat Pack | 0
WBFP15.390SGB | Excel Environ WR 15U 390mm Deep - Black-Flat Pack | 485.12
950542019 | Excel Environ WR 15U 390mm Deep - Grey-Flat Pack | 0
950542015 | Excel Environ WR 15U 500mm Deep - Grey-Flat Pack | 0
950542016 | Excel Environ WR 15U 600mm Deep - Grey-Flat Pack | 0
950542020 | Excel Environ WR 18U 390mm Deep - Grey-Flat Pack | 0
WBFP18.5SG | Excel Environ WR 18U 500mm Deep - Grey-Flat Pack | 774.92
950542017 | Excel Environ WR 18U 600mm Deep - Grey-Flat Pack | 0
WBFP21.390SG | Excel Environ WR 21U 390mm Deep - Grey-Flat Pack | 730.12
WBFP21.5SG | Excel Environ WR 21U 500mm Deep - Grey-Flat Pack | 1099.16
950542027 | Excel Environ WR 21U 600mm Deep - Grey-Flat Pack | 0
950542021 | Excel Environ WR 6U 390mm Deep - Grey-Flat Pack | 0
950542022 | Excel Environ WR 6U 500mm Deep - Grey-Flat Pack | 0
950542023 | Excel Environ WR 6U 600mm Deep - Grey-Flat Pack | 0
950542024 | Excel Environ WR 9U 390mm Deep - Grey-Flat Pack | 0
950542025 | Excel Environ WR 9U 500mm Deep - Grey-Flat Pack | 0
950542026 | Excel Environ WR 9U 600mm Deep - Grey-Flat Pack | 0
100-230 | Excel ExpressNet Panel - 4 Module - Empty | 155.68
100-231 | Excel ExpressNet Panel - 8 Module - Empty | 0
100-289 | EXCEL FLAT 45x45mm SHUTTER 1-PORT | 8.78
200-586 | EXCEL G657A 1M SCAPC PIGTAIL YELLOW EASY STRIP | 4.92
200-559 | EXCEL OM2 2M LC PIGTAIL 50/125 | 9.6
200-150 | EXCEL OM3 4C 50/125 LOOSE TUBE BLACK Dca | 4.74
200-647 | EXCEL OM4 1M LC PIGTAIL 50/125 SET OF 12 VIOLET | 127.58
200-646 | EXCEL OM4 1M SC PIGTAIL 50/125 SET OF 12 VIOLET | 125.58
205-302 | EXCEL OS2 12C 9/125 LOOSE TUBE BLACK Dca | 3.24
205-307 | EXCEL OS2 12C 9/125 LOOSE TUBE CST BLUE Eca | 8.4
200-649 | EXCEL OS2 1M SC PIGTAIL 9/125 SET OF 12 YELLOW | 103.74
205-304 | EXCEL OS2 24C 9/125 LOOSE TUBE BLACK Dca | 4.86
200-561 | EXCEL OS2 2M LC PIGTAIL MALE 9/125 | 11.28
200-454 | EXCEL OS2 2M SC PIGTAIL 9/125 TB 12 COLOUR PACK | 4.16
555-083 | EXCEL PDU 8 SCHUKO SOCKET UNSWITCHED 16AMP LED IND | 189.66
200-398 | EXCEL SPLICE PROTECTOR-CLEAR 61mm x 3mm | 5.7
100-464 | EXCEL VOICE 50PORT RJ45 PATCH PANEL 1U 3PR -BLACK | 289.98
350-644 | EXL 12WAY L/PROFILE CONSOLIDATION POINT U/L GRY WH | 193.8
100-110 | EXL CAT6 FTP IDC JUNCTION BOX | 18.38
200-555 | EXL OM3 2M SC PIGTAIL 50/125 | 7.8
LVA-BLANK-01A | FBR,ADPTR PLT,LV,FLT,BLK HSG,BLANK | 0
RIC-F-LCU12-01C | FBR,ADPTR PLT,RIC,12F,LCU,FLT,BLU ADPTR,BLK HSG,CE | 329.02
RIC-F-BLNK-01 | FBR,ADPTR PLT,RIC,FLT,BLK HSG,BLANK | 11.94
LVE-1U-MS-C01A | FBR,ENCL,LV CORE,RACK MNT,1U,FIX,4OPENS,BLK | 0
X-CAP | FBR,RUGGED,DUST CAP | 54.1
XP-CAP2 | FBR,RUGGED,DUST CAP,W/ METAL TETHER | 42.48
LVS12-LSUALAB1A | FBR,SPLC CASS,LV,12F,LSU,OS2,BLU ADPTR,900UM LSOH,BLK HSG,1M | 0
F118x118 | Filtr 118x118 G4 | 0
F291 | Filtr 291x291 | 137.5
F1540 | FILTR POWIETRZA IP55 148,5x148,5 mm | 207.24
F5532 | FILTR POWIETRZA IP55 204x204 mm | 202.96
F1544 | FILTR POWIETRZA IP55 320x320 mm | 399.3
490334 | FO cable, SM OS2, 12 cord, in/outdoor , Gel-filled central tube LSOH, black, B2ca-s1ad0a1, inst. temp -30 up to +60 degree, rodent proof | 0
490335 | FO cable, SM OS2, 24 cord, in/outdoor , Gel-filled central tube LSOH, black, B2ca-s1ad0a1, inst. temp -30 up to +60 degree, rodent proof | 0
490332 | FO cable, SM OS2, 4 cord, in/outdoor , Gel-filled central tube LSOH, black, B2ca-s1ad0a1, inst. temp -30 up to +60 degree, rodent proof | 0
7061 000 | FO uniwersalny | 7.7
F71-2211 | FO zak. LC-LC uiwersalny 4J 9/125 LSOH | 440
F74-2511 | FO zak. LC-LC uniwersalny 12G 50/125 LSOH OM4 | 1080
F75-2511 | FO zak. LC-LC uniwersalny 12G 50/125 LSOH OM5 | 3554
F71-2511 | FO zak. LC-LC uniwersalny 12J 9/125 LSOH OS2 | 2932
F73-2611 | FO zak. LC-LC uniwersalny 24G OM3 50/125 LSOH | 1512
F73-2211 | FO zak. LC-LC uniwersalny 4G 50/125 LSOH OM3 | 900
F71-2311 | FO zak. LC-LC uniwersalny 6J 9/125 LSOH | 2032
F71-2411 | FO zak. LC-LC uniwersalny 8J 9/125 LSOH | 1604
F71-9511 | FO zak. LC-LC zewnętrzny 12J 9/125 LSOH | 2686
F73-9411 | FO zak. LC-LC zewnętrzny 8G 50/125 LSOH OM3 | 1680
F71-2577 | FO zak. SC/APC-SC/APC uniwersalny 12J 9/125 LSOH | 836
F71-2377 | FO zak. SC/APC-SC/APC uniwersalny 6J 9/125 LSOH | 0
F71-2221 | FO zak. SC-LC uniwersalny 4J 9/125 LSOH | 376
F71-2421 | FO zak. SC-LC uniwersalny 8J 9/125 LSOH | 574
F71-2222 | FO zak. SC-SC uniwersalny 4J 9/125 LSOH | 898
F71-2422 | FO zak. SC-SC uniwersalny 8J 9/125 LSOH | 1189.6
F71-2527 | FO zak. SC-SC/APC uniwersalny 12J 9/125 LSOH OS2 | 870
MX-45-01-02L | FPLT ADPTR,45MMX45MM,1 OPEN,MX,WHT | 0
MX-45-02-02L | FPLT ADPTR,45MMX45MM,2 OPENS,MX,WHT | 0
GETFORT | GETFORT Switch 24FE+2GE+2SFP 250W | 0
2P-TL-SM311LS | Gigabit Single-Mode SFP Module | 0
ER605 | Gigabitowy router VPN SafeStream, Multi-WAN | 387
T23-8010 | Głowica kablowa EVS 80, 100-parowa, rozłączna | 1053.15
T23-8005 | Głowica kablowa EVS 80, 50-parowa, rozłączna | 588.02
C2285 | Gniazdo do klimatyzacji 9 pinów | 240
681434350 | Gniazdo Euro poj. białe 20o M45 | 22.16
681434390 | Gniazdo Euro poj. czerw. 20o mod.45 bez klucza | 21.66
681454390 | Gniazdo EURO POJ. CZERW. Z BLOK. M45 | 27.48
6932 0011 | Gniazdo przyłącz. 2xRJ45 kat. 5e STP, bok | 26.36
6932 1211 | Gniazdo przyłącz. 2xRJ45 kat. 6 STP, bok | 27.14
6932 1401 | Gniazdo przyłącz. 2xRJ45 kat. 6A STP, góra/dół | 35.97
5041 186 | Gniazdo światłowodowe multisystemowe | 38.58
T12-1255-42 | Gniezdnik do łączówek LSA 2/10, gł. 22mm - 42 mod. | 130
T12-1255-01 | Gniezdnik do łączówek LSA 2/10, gł. 22mm, 1 mod. | 3.1
T12-1255-21 | Gniezdnik do łączówek LSA 2/10, gł. 22mm, 21 mod. | 60
T12-1530-42 | Gniezdnik do łączówek LSA 2/10, gł. 30mm - 42 mod. | 130
T12-1530-01 | Gniezdnik do łączówek LSA 2/10, gł. 30mm, 1 mod. | 0
F1546 | GRZAŁKA 50W | 332.64
T12-2500 | Grzebień izolujący 2/10 - dla łączówek rozłącznych | 7.64
HT-60 | HEAT SHRINK SLEEVE,60MM | 2.44
HIG_35_95 | Higrostat mechaniczny 35-95% | 592
DS-2CD2T47G2H LISU/S | HIKVISION KAMERA | 0
DS-1280ZJ-S | HIKVISION PUSZKA | 0
DS-7608NXI- I2/S | HIKVISION REJESTRATOR | 0
DS-1275ZJ-S-SUS | HIKVISION UCHWYT | 0
2P-H61190 | HPE Aruba Networking AP-MNT-MP10-A | 0
INCYDENTALNY | Incydentalny | 0
C30-0128 | IP66 adapter do gniazda RJ45 | 14.72
C30-0127 | IP66 klapa PROTECTA dwumodułowa | 97.28
C30-0130 | IP66 klapka PROTECTA jednomodułowa | 91.64
C30-0126 | IP66 puszka natynkowa jednoelementowa | 21.24
C30-0129 | IP66 ramka do adaptera do gniazda RJ45 | 9.4
5302053 | IT KANAŁ KABLOWY, PIONOWY DO VX IT, 47 U do wys. 2200 mm | 0
100.17576 | JACK,BEZEL,FLAT/ANGLED,WHITE | 0
2405 | Jednostka Centralna MDS DIN10 | 0
2P-TL-SG2428P | JetStream™ 28-Port Gigabit Smart Switch with 24-Po | 2304
KABEL | Kabel | 4.32
C13-5909 | Kabel CobiCabling kat. 5e U/UTP PE 200MHz zewnętrzny żelowany Fca 500m | 0
7305 025-ZH/M | Kabel CobiNet U/UTP kat.3 25x2xAWG24 LSOH | 10
BL-7929A | kabel F/UTP kat.6 305m | 1
F54-9200 | Kabel FO MM OM4 4G PE zewnętrzny Fca | 0
F51-9201 | Kabel FO SM G657A1 4J HDPE napowietrzny | 2.52
950542004 | Kabel kat.5e U/UTP LSOH 200MHz Dca 305m | 0
950542003 | Kabel kat.5e U/UTP LSOH 200MHz Eca 305m | 0
2P-P00005 | Kabel kat.5e U/UTP PVC 200MHz CU 305m biały (0-AAB-1VK) | 0
C23-0300-305 | KABEL KONCENTRYCZNY RG6 | 2.2
C23-0300-500 | Kabel koncentryczny RG6, Dca, LSOH | 2.66
2L-5205U | Kabel KVM USB 5m | 139.92
T32-2250-1,5 | Kabel LSA2/2(II)-RJ45 nieekranowany 1,5m | 0
T32-2450-1,0 | Kabel LSA2/4(I)a-RJ45 nieekranowany 1,0m | 6.9
KIU5PVC500Q | Kabel Q-LANTEC kat. 5e U/UTP PVC Eca 500m wewnętrzny szary 4PR | 0
5030 601/3,0 | Kabel RJ45-RJ45, kat.6 klasa E U/UTP, żółty 3,0m | 9.27
KIU5PVC305Q | Kabel sieciowy UTP kat.5e PVC Eca - 305m | 0
7061 999 | Kabel światłowodowy | 0.84
F52-1500 | Kabel światłowodowy CobiCabling wielomodowy OM2 12G LSOH uniwersalny Fca | 0
F52-1600 | Kabel światłowodowy CobiCabling wielomodowy OM2 24G LSOH uniwersalny Fca | 0
F52-1200 | Kabel światłowodowy CobiCabling wielomodowy OM2 4G LSOH uniwersalny Fca | 0
F52-1400 | Kabel światłowodowy CobiCabling wielomodowy OM2 8G LSOH uniwersalny Fca | 0
F53-1500 | Kabel światłowodowy CobiCabling wielomodowy OM3 12G LSOH uniwersalny Fca | 0
F53-1600 | Kabel światłowodowy CobiCabling wielomodowy OM3 24G LSOH uniwersalny Fca | 0
F53-3700 | Kabel światłowodowy CobiCabling wielomodowy OM3 48G LSOH uniwersalny Eca | 37.52
F53-1200 | Kabel światłowodowy CobiCabling wielomodowy OM3 4G LSOH uniwersalny Fca | 0
F53-1400 | Kabel światłowodowy CobiCabling wielomodowy OM3 8G LSOH uniwersalny Fca | 0
F54-1500 | Kabel światłowodowy CobiCabling wielomodowy OM4 12G LSOH uniwersalny Fca | 0
F54-1600 | Kabel światłowodowy CobiCabling wielomodowy OM4 24G LSOH uniwersalny Fca | 0
F54-1200 | Kabel światłowodowy CobiCabling wielomodowy OM4 4G LSOH uniwersalny Fca | 0
F54-1400 | Kabel światłowodowy CobiCabling wielomodowy OM4 8G LSOH uniwersalny Fca | 0
F73-2511 | Kabel światłowodowy fab. zakończony 12G OM3 LC-LC | 1937
F71-2411-150 | Kabel światłowodowy fabrycznie zakończony CobiCabling LC-LC uniwersalny 8J 9/125 LSOH - dł. 150m | 0
F71-9211 | Kabel światłowodowy fabrycznie zakończony CobiCabling LC-LC zewnętrzny 4J 9/125 LSOH | 0
F71-9311 | Kabel światłowodowy fabrycznie zakończony CobiCabling LC-LC zewnętrzny 6J 9/125 LSOH | 0
F71-9522 | Kabel światłowodowy fabrycznie zakończony CobiCabling SC/UPC- SC/UPC zewnętrzny 12J 9/125 LSOH | 0
F71-2522 | Kabel światłowodowy fabrycznie zakończony CobiCabling SC-SC uniwersalny 12J 9/125 LSOH | 0
F53-5700 | Kabel światłowodowy MM OM3 48G uniwersalny B2ca | 0
F54-5700 | Kabel światłowodowy MM OM4 48G uniwersalny B2ca | 0
F51-5700 | Kabel światłowodowy SM OS2 48J uniwersalny B2ca | 0
7661 999 | Kabel światłowodowy zakończony | 0
5033 082/10,0 | Kabel tel. RJ12-RJ45, płaski U/UTP, czarny 10m | 8.79
5033 082/3,0 | Kabel tel. RJ12-RJ45, płaski U/UTP, czarny 3m | 9.16
5033 082/6,0 | Kabel tel. RJ12-RJ45, płaski U/UTP, czarny 6m | 11.23
7408 010 | Kabel XzTKMXpw 10x4x0,8 | 0
7408 025 | Kabel XzTKMXpw 25x4x0,8 | 0
375.007 | Kabel zasilający z wtyczką 5,0m | 89.04
IPC-HFW5842E- ZE-0832-S3 | Kamera DAHUA WizMind S S3 Series AI-Powered Deeplight AcuPick | 0
735810-100 | Kanal podparapetowy CLIDI 55 x 130mm wraz z pokryw | 57.24
735800-100 | Kanał podparapetowy CLIDI 55 x 90mm wraz z pokrywa | 43
KAR_RFID_13,56 | Karta RFID 13,56MHz | 116
SNMP | Karta SNMP | 1182.34
SAN-OPIS | Karteczka opisowa do modułów z szybką | 0
338.0205 | Kaseta CONI długa srebrna | 827.62
338.0203 | Kaseta CONI krótka srebrna | 759.58
F40-163x | Kaseta dla 24 włókien z adapterami 6x LC Quad (OM3 x=3, OM4 x=4, OS2 x=1) | 0
952Q23812 | Kaseta HBKK Q06 K23/28 LE/E3 | 877.88
956Q23812 | Kaseta HBKK Q12 K23/28 LE/E3 | 1241.14
956Q23812 SO | Kaseta HBKK Q12 K23/28 LE/FS z folią osłonową | 1250.3
292Q30912 | Kaseta HBKK Q292LE | 1250.88
F61-0005 | Kaseta modułu LGX 6-port SC dx 3x LC/APC QUAD | 230
F61-0006 | Kaseta modułu LGX 6-port SC dx 6x LC/APC QUAD | 272
F40-164x | Kaseta MTP z adapterami LC Quad (OM3, OM4, OS2) – na zapytanie | 0
250E04912 | Kaseta PKBN E04 LE | 1252.82
250Q02912 | Kaseta PKBN Q02 LE | 770.12
250Q02912 SO | Kaseta PKBN Q02 LE/FS | 790.36
250Q08912 | Kaseta PKBN Q08 LE | 973.12
250Q08912 SO | Kaseta PKBN Q08 LE/FS | 977.32
250Q25912 | Kaseta PKBN Q25 LE | 900.22
250Q25912 SO | Kaseta PKBN Q25 LE/FS | 800.26
S03.060 | Kaseta w kasecie HBKK Q150S LE E20 | 1130.44
735818-100 | Kąt płaski ruchomy CLIDI 55 x 130mm | 31.64
735808-100 | Kąt płaski ruchomy CLIDI 55 x 90mm | 26.78
735816-100 | Kąt wewnetrzny ruchomy CLIDI 55 x 130mm | 29.16
735806-100 | Kąt wewnetrzny ruchomy CLIDI 55 x 90mm | 30.4
735817-100 | Kąt zewnętrzny ruchomy CLIDI 55 x 130mm | 29.16
735807-100 | Kąt zewnętrzny ruchomy CLIDI 55 x 90mm | 26.78
T9015N | Kątowy panel wypełniający 1U / 19" | 0
LKEY-05 | KEY,LOCKIT,YEL,10/BG | 87.22
LKD9A5010100000 | Keystone module RJ45 Cat.6A ISO/IEC, PVP, 1 pcs, C | 33.42
ECO/10MM | K-Flex ECO 10mm (20m2) | 124.2
F9226 | KIESZEŃ NA DOKUMENTACJĘ | 80.72
F9483 | Klamka | 181
A01-2000 | Klamka z zamkiem do drzwi szaf stojących CobiCabli | 43.89
A02-2000 | Klamka z zamkiem do drzwi szaf stojących CobiCabling, srebrna | 104
A02-2001 | Klamka z zamkiem do drzwi szaf stojących jednoskrzydłowych CobiCabling, srebrna | 0
ACD-0002 | Klamka z zamkiem elektronicznym do drzwi szaf stoj | 1226.64
ACD001 | Klamka z zamkiem z kodem cyfrowym | 1106.04
MA48111.01 | Klapa do Q2Sd R5 szara | 91.12
5293 | Klawiatura z czytnikiem resistant | 0
F9207 | KLIMATYZATOR 1,4 KW - 410x248x913 mm - montaż na o | 0
F9208 | KLIMATYZATOR 1,4 KW - 600x400x450 mm - montaż na o | 11950.14
F9209 | KLIMATYZATOR 2 KW - 406x244x934 mm - montaż na osł | 11495.2
F9205 | KLIMATYZATOR 2 KW - 600x400x450 mm - montaż na osł | 0
F2261 | KLIMATYZATOR 2.8 KW - 508x375x1234 mm - montaż na | 0
F9206 | KLIMATYZATOR 3,8 KW - 800x450x480 mm - montaż na | 0
F9368 | KLIMATYZATOR 380 W - 325x206x443 mm - montaż na os | 0
F2260 | KLIMATYZATOR 4 KW - 508x375x1234 mm - montaż na os | 0
T4381 | KLIMATYZATOR 5,2 KW - 800x600x550 mm - montaż na o | 0
F9218 | KLIMATYZATOR 600 W - 600x325x325 mm - montaż na os | 0
F9367 | KLIMATYZATOR 800 W - 315x223x642 mm - montaż na os | 8386
F9204 | KLIMATYZATOR 900W - 600x325x335 mm - montaż na osł | 0
KLUCZ | KLUCZ | 0
ACR01-0250 | Klucz do drzwi szaf wiszących | 0
LKEY-05/1 | Klucz odblokowujący | 8.12
HU622.23 | KOLUMNA PODŁ. PION. ALUM. PODWÓJ.POJ.MAX.2x23M | 291.9
HU622.11 | Kolumna podłog.pion.alum.podwój.poj.max.2x11M | 241.74
680200090 | Kołek do blokady gniazda | 4.54
T12-2200 | Kołek izolujący dla 1 pary - czerwony | 2.94
T12-2201 | Kołek maskujący dla 1 pary - żółty | 0
T12-2202 | Kołek maskujący dla 1 pary z oczkiem - żółty | 0
F9136 | KOMPLET 10 LINEK UZIEMIAJĄCYCH Ż/Z - 4 mm2 - DŁUGO | 37.2
F9138 | KOMPLET 10 LINEK UZIEMIAJĄCYCH Ż/Z – 6 mm2 - DŁUGO | 50.04
W-SB53-00-01-000 | KOMPLET UCHW. SZB-53-00-00/B/1 PAKOWANE PO 5SZT | 0
KONFIGURACJA | KONFIGURACJA | 1200
CL1000M | Konsola ATEN LCD 17" PS/2/USB VGA | 5760
F9857N | Konsola KVM - 17” monitor, klawiatura QWERTY, touc | 0
4420 | Kontroler MDS | 0
1007600 | Konwerter 10/100 Mbps RJ-45/SC, MM 1310nm 2km | 120.1
8401 | KOŃCÓWKA 8401 (PK90X55D) | 8.86
8481 | KOŃCÓWKA 8481 (PK160X65D) | 19.38
8501 | KOŃCÓWKA 8501 (EKD80X40) | 5.46
8561 | KOŃCÓWKA 8561 (EKE140X60) | 28.46
8581 | KOŃCÓWKA 8581 (EKD120X40) | 10.74
8651 | KOŃCÓWKA 8651 (LH60X40) | 7.18
8821L | KOŃCÓWKA 8821L (LP80X25) | 5.58
8821P | KOŃCÓWKA 8821P (LP80X25) | 5.58
8991 | KOŃCÓWKA 8991 (LHD 50X20) | 2.44
EKD 120X40 | KORYTKO EKD 120X40 (2M/8M) | 26.48
EKD 80X40 | KORYTKO EKD 80X40 (2M/10M) | 19.06
EKE 140X60 | KORYTKO EKE 140X60 (2M/6M) | 42.82
WZ-8477-38-01-011 | Korytko kablowe pionowe 42U | 947.56
LH 15X10 | KORYTKO LH 15X10 (2M/128M) | 2.56
LH 60X40 | KORYTKO LH 60X40 (2M/16M) | 14.42
LHD 20X10 | KORYTKO LHD 20X10 (2M/96M) | 2.9
LHD 40X40 | KORYTKO LHD 40X40 (2M/20M) | 9.28
LHD 50X20 | KORYTKO LHD 50X20 (2M/32M) | 7.48
LHD 50X20/2 | KORYTKO LHD 50X20/2 DWIE PRZEGRODY (2M/32M) | 7.04
TTC31N | Korytko modułowe do organizacji kabli - montaż na | 0
TTC32N | Korytko modułowe do organizacji kabli - montaż na | 0
TTC31NEST | Korytko modułowe do organizacji kabli - montaż na | 0
TTC32NEST | Korytko modułowe do organizacji kabli - montaż na | 0
TQE31N | Korytko modułowe do organizacji kabli - montaż na | 0
TQE32N | Korytko modułowe do organizacji kabli - montaż na | 0
TQE31NEST | Korytko modułowe do organizacji kabli - montaż na | 0
TQE32NEST | Korytko modułowe do organizacji kabli - montaż na | 0
TTX61N | Korytko modułowe do organizacji kabli - montaż na | 0
TTX62N | Korytko modułowe do organizacji kabli - montaż na | 0
TTX61NEST | Korytko modułowe do organizacji kabli - montaż na | 0
TTX62NEST | Korytko modułowe do organizacji kabli - montaż na | 0
TTX81N | Korytko modułowe do organizacji kabli - montaż na | 0
TTX82N | Korytko modułowe do organizacji kabli - montaż na | 0
TTX81NEST | Korytko modułowe do organizacji kabli - montaż na | 0
TTX82NEST | Korytko modułowe do organizacji kabli - montaż na | 0
PK 120X55D | KORYTKO PK 120x55D | 46.54
PK160X65D | KORYTKO PK 160X65D (2M/6M) | 116.44
PK170X70D | KORYTKO PK 170X70D (2M/6M) | 86.48
PK 90X55D | KORYTKO PK 90X55D | 39.24
KORYTO | Koryto Kablowe | 37.86
4755-20-01-000 | Koryto kablowe perf. 2000x150 /45U-47U/ | 74
WZ-8477-38-01-161 | KORYTO KABLOWE PIONOWE 42U | 947.56
TR | Koszty dostawy towaru | 0
TR2 | Koszty dostawy towaru | 0
T1042N | Kpl. drzwi przesuwnych do zabudowy korytarza szaf | 0
T1142N | Kpl. drzwi przesuwnych do zabudowy korytarza szaf | 0
T1052N | Kpl. drzwi przesuwnych do zabudowy korytarza szaf | 0
T1053N | Kpl. drzwi przesuwnych do zabudowy korytarza szaf | 0
T1242N | Kpl. drzwi przesuwnych do zabudowy korytarza szaf | 0
T1248N | Kpl. drzwi przesuwnych do zabudowy korytarza szaf | 0
T1342N | Kpl. drzwi przesuwnych do zabudowy korytarza szaf | 0
T1442N | Kpl. drzwi przesuwnych do zabudowy korytarza szaf | 0
T1542N | Kpl. drzwi przesuwnych do zabudowy korytarza szaf | 0
T1562N | Kpl. drzwi przesuwnych do zabudowy korytarza szaf | 0
T1563N | Kpl. drzwi przesuwnych do zabudowy korytarza szaf | 0
T1564N | Kpl. drzwi rozsuwanych do zabudowy korytarza szaf | 0
T9872N | Kpl. pionowych drabinek kablowych - 120 x 20 mm dl | 0
T9873N | Kpl. pionowych drabinek kablowych - 120 x 20 mm dl | 0
T9870N | Kpl. pionowych drabinek kablowych - 200 x 20 mm dl | 278.5
T9869N | Kpl. pionowych drabinek kablowych - 200 x 20 mm dl | 0
T9868N | Kpl. pionowych drabinek kablowych - 300 x 20 mm dl | 396.02
T9867N | Kpl. pionowych drabinek kablowych - 300 x 20 mm dl | 0
F9366 | KPL. SZCZOTEK PRZECIWPYŁOWYCH DO MONTAŻU W DOLE SZ | 318.54
F9297 | KPL. SZCZOTEK PRZECIWPYŁOWYCH DO MONTAŻU W DOLE SZ | 223.8
F9306 | KPL. SZCZOTEK PRZECIWPYŁOWYCH DO MONTAŻU W DOLE SZ | 258.32
P9306 | KPL. SZCZOTEK PRZECIWPYŁOWYCH DO MONTAŻU W DOLE SZ | 182.46
W-6935-74-00-011 | KPL.NAROŻNIKÓW COKOŁU 100 NOWY | 0
KW_125X125 | Kratka wentylacyjna 125x125 | 142.4
KR223 | Kratka wentylacyjna 223x223 IP54 | 260
KR291 | Kratka wentylacyjna 291x291 IP54 | 520
KWIP54 | Kratka wentylacyjna IP 54 | 142.4
EF118 | Kratka wentylacyjna IP55 | 146
F9432 | Lampa LED 4W-230V - dł. 280 mm - z kpl. mocującym | 0
A60-1018 | Lampa LED 8W, 19" 1U, mocowanie, szary | 190
F9131 | LAMPA NEONOWA 11W Z GNIAZDEM 16A SHUCKO (MOCOWANIE | 0
A60-0016 | Lampa neonowa 11W z gniazdem Shucko, moc. magn. | 576.14
A60-1015 | Lampa neonowa 12W 19'' 1U, podstawa, wyłącznik | 136.04
F9132 | LAMPA NEONOWA 30W (Produkt Z KABLEM, WTYCZKĄ I PŁY | 656.02
A60-1017 | Lampa neonowa 8W, 19" 1U, mocowanie, szary | 247
L-OS | Lampa oświetleniowa 19" 1U | 212.16
5010 020 | Lampka LED z mocowaniem magnetycznym | 61.64
LZ16+WYŁ | Listawa zasilająca 16 gn. + wył. | 270
LISTWA | Listwa | 1796.46
912.010 | Listwa CONI | 298.42
912.009 | Listwa CONI | 308.28
LISTWA/LO35 | LISTWA LO 35 LD (2M/60M) | 7.14
LISTWA/LO50 | LISTWA LO 50 HD BIAŁA (2M/32M) | 12.44
LISTWA/LO50 LD | LISTWA LO 50 LD CIEMNO SZARA (2M/32M) | 12.38
F9139 | LISTWA MIEDZIANA - 10 OTWORÓW M6 - DŁUGOŚĆ 240 mm | 154.12
F9140 | LISTWA MIEDZIANA - 15 OTWORÓW M6 - DŁUGOŚĆ 310 mm | 193.4
DN-IP2-V3-18C13-6C19 | Listwa monitorująca, wtyk zasilający IEC 60309 | 2360.4
T3701 | LISTWA PDU Tecnosteel ActIPower 16A | 3400.62
UKVAVP7G20A3 / VP7G20A3 | Listwa PDU Vertiv Geist Rack PDU, Switched (Outlet Level), EC, 0U, input IEC 60309 230/400V 3x16A, locking outlets (30)C13 (6)C19 | 0
DN-NP-V-3-18C13-6C19 | Listwa zarządzalna, wtyk zasilający IEC 60309 | 5755.54
A30-2800 | Listwa zas. 1U 19" 8-portowa z filtrem przeciążeni | 88.1
A30-1900 | Listwa zas. 1U 19" 9-portowa wył. | 96.29
A30-1903 | Listwa zas. 1U 19" 9-portowa z filtrem przeciążeni | 94.1
A30-1901 | Listwa zas.1U 19" 9-portowa bez wył. | 0
MXLA0AF061 | Listwa zasilajaca 3 fazowa 3x2gn | 1016
5010 200 | Listwa zasilająca | 320
F4260 | LISTWA ZASILAJĄCA - 4 UNIWERSALNE GNIAZDA | 0
555-085 | Listwa zasilająca 10 x 230V, montaż pionowy | 162.12
F2501NS | LISTWA ZASILAJĄCA 10" - 2 GNIAZDA Schucko z wyłącz | 0
WZ-LZI30-09-00-000 | Listwa zasilająca 19" 1U 16A LZI-30/9 | 138
LZ-6FPP | Listwa zasilająca 19" 1U 6-port. bolec, filtr | 380.62
LZ-9+W | Listwa zasilająca 19" 1U 9-port. bolec z wył. | 110
LZ-9UPS | Listwa zasilająca 19" 1U 9-port. bolec, wtyk UPS | 164.44
LZ9GC13+WTC14 | Listwa zasilająca 19" 1U 9-port. C13, wtyk UPS | 0
LZ-9+WSCHUCKO | Listwa zasilająca 19" 1U 9-port. schucko z wył. | 0
MXL828P322-ML | Listwa zasilająca 19" z diodą; 2x 3-gn.z bolcem, 2x wył.MCB C16A, kabel 3x4mm2 dł.2m, wtyk 1x 32A; | 0
MXL228B073 | Listwa zasilająca 19" z wyłącznikiem; 7-gn.z bolcem, zabezpieczenie przeciwprzepięciowe, kabel dł.3m, wtyk uni-schuko; | 495.36
A30-1906 | Listwa zasilająca 1U 19" 9-portowa z bolcem z wyłącznikiem | 110
MXLA4VMJ63 | Listwa zasilająca 3-fazowa; 3x (6-gn.IEC320C13, 2x | 2561.58
MXLA0BF183 | Listwa zasilająca 3-fazowa; 3x 6-gn.z bolcem | 1149.72
A30-1902 | Listwa zasilająca CobiCabling 1U 19 9-portowa bez wyłącznika i wtykiem UPS (C14) | 159.15
MXL028B083 | Listwa zasilająca KL-UNI67T30C z zabezpieczeniem | 383.6
W-LZM1-63-00-000 | LISTWA ZASILAJĄCA MONITOROWANA LZM-163 | 0
MXL028W443 | Listwa zasilająca MXL028W443 z zabezpieczeniem | 519.4
MXL167S063 | Listwa zasilająca MXL167S063 przewody 3 m, primary | 2585
DN-95404 | Listwa zasilająca PDU 19" Rack, 10x gniazdo C13, 2.0m, 1xwtyk C14, 10A, zab. przeciążeniowe | 0
PDU-10I-0200-IEC-BK | Listwa zasilająca PDU 19`` 1U 10x IEC C13 2m | 0
DN-95412 | Listwa zasilająca PDU pionowa 7x schuko, 2.0m, 1x wtyk unischuko,16A, zab.przepięciowe, filtr sieciowy | 0
LZ-12+W | Listwa zasilająca pionowa 0U 12-port. bolec z wył. | 475
DN-95405 | Listwa zasilająca pionowa PDU, 12x gniazdo schuko,2x(2m, wtyk unischuko, 16A, zab.przeciążeniowe) | 0
DN-IP-H-1-8C13 | Listwa zasilająca SMART PDU 1U, gn zasilające | 2532
DN-DP-H-1-8C13 | Listwa zasilająca SMART PDU 1U, gniazdo zasilające IEC320 C20 16A/250V, gniazda 8x C13, 16A | 2550
MXLR2W5245-699 | Listwa zasilająca z serwerem; 3x(2-gn. z bolcem, 3-gn.IEC320C13, 3-gn.C19, Amperomierz), kabel dł.5m, wtyk 3x16A; MXLR2W5245-699 | 0
SQ-ETHL-24MS | Listwa zasilająca zarządzalna z możliwością monito | 4400
MXL007B123 | Listwa zasilająca; 12-gn.z bolcem, kabel dł.3m | 0
MXL00EYK4X | Listwa zasilająca; 20-gn.IEC320C13, 4-gn.IEC320C19 | 1108.8
LL-05 | LOCK,LOCKIT,YEL,10/BG | 82.69
T02-1110 | LSA łączówka nierozłączna 2/10, gniezdnik | 37.54
T02-0110 | LSA łączówka nierozłączna 2/10, gniezdnik i pręty | 0
1020 052/G | LSA łączówka rozłączna 2/10 - bez kodu barwnego | 35.12
1030 022/N | LSA łączówka rozłączna 2/10 - bez kodu barwnego,1. | 29.53
T02-1210 | LSA łączówka rozłączna 2/10, gniezdnik | 38.96
T02-0210 | LSA łączówka rozłączna 2/10, gniezdnik i pręty | 35.26
T02-0020 | LSA łączówka uziemiająca 2/34 - gniezdnik i pręty | 47.5
T02-1020 | LSA łączówka uziemiająca 2/38, gniezdnik | 69.64
T12-2504 | LSA zacisk ziemi na pręty | 4.92
1008 1010 | LSA-HD łączówka nierozłączna na 10 par,1...0, b-z | 52.81
1008 1110 | LSA-HD łączówka rozłączna na 10 par,1...0, s-z | 66.93
P9576 | ŁĄCZNIK COKOŁU Z PRZEPUSTEM SZCZOTKOWYM 600 mm | 0
P9575 | ŁĄCZNIK COKOŁU Z PRZEPUSTEM SZCZOTKOWYM 800 mm | 0
C16-5220 | Łącznik kabla kat. 5e UTP CobiNet TopConnect | 44.71
C26-6220 | Łącznik kabla kat. 6 STP CobiNet TopConnect | 62.15
5040 706/B | Łącznik kabla kat. 6 STP PCB LSA duży | 11.68
C26-7220 | Łącznik kabla kat. 7 STP CobiNet TopConnect | 70.47
8482 | ŁĄCZNIK KORYTA 8482 (PK160X65D) | 23.54
8632 | ŁĄCZNIK KORYTKA | 3.78
8752 | ŁĄCZNIK KORYTKA (LE40) | 3.9
8402 | ŁĄCZNIK KORYTKA 8402 (PK90X55D) | 9.98
8472 | ŁĄCZNIK KORYTKA 8472 (PK120X55D) | 10.16
8502 | ŁĄCZNIK KORYTKA 8502 (EKD80X40) | 6.52
8562 | ŁĄCZNIK KORYTKA 8562 (EKE 140X60) | 28.46
8582 | ŁĄCZNIK KORYTKA 8582 (EKD 120X40) | 8.7
8652 | ŁĄCZNIK KORYTKA 8652 (LH60X40) | 7.92
8682 | ŁĄCZNIK KORYTKA 8682 (LH15X10) | 1.64
8992 | ŁĄCZNIK KORYTKA 8992 (LHD 50X20) | 2.9
WZ-1982-03-07-011 | Łącznik narożników cokołu L-600 - pełny | 72.22
W-6935-46-03-011 | Łącznik narożników pełny /L-600/ NOWY | 0
WZ-1982-03-09-161 | Łącznik narożników pełny L-1000 | 130
W-6935-94-03-011 | Łącznik narożników z przep. szcz. /L-600/ NOWY | 0
WZ-1982-03-07-161 | Łącznik pełny 600 RAL9005 | 72.22
WZ-1982-03-09-011 | Łącznik pełny cokołu 1000mm | 130
C26-6421 | Łącznik RJ45-RJ45 kat. 6 STP keystone | 0
C26-6420 | Łącznik RJ45-RJ45 Snap-In kat. 6 STP keystone | 27.67
C16-6420 | Łącznik RJ45-RJ45 Snap-In kat. 6 UTP keystone | 27.67
C26-1421 | Łącznik RJ45-RJ45 Snap-In kat. 6A STP keystone | 23
T12-2511 | Łącznik żył UR – opakowanie 100 szt. | 34.8
T12-2510 | Łącznik żył UY2 – opakowanie 100 szt. | 17.42
7050 102 | Magazyn łączówek LSA 10”/1U na 20 par (2 łączówki) | 42
T21-3060 | Magazyn łączówek LSA 19''/1U na 60 par (3x2) | 90
7050 112/N | Magazyn łączówek LSA 19''/2U na 120 par (3 x 4) | 66.64
T21-3120 | Magazyn łączówek LSA 19''/2U na 120 par (3x4) | 108
T21-3150 | Magazyn łączówek LSA 19''/3U na 150 par (3x5) | 117.2
T21-3180 | Magazyn łączówek LSA 19''/3U na 180 par (1x18) | 120.2
T21-3210 | Magazyn łączówek LSA 19''/4U na 210 par (3x7) | 158.6
1008 5001 | Magazyn łączówek LSA-HD 19''/1U na 90 par (3 x 3) | 0
1008 5003 | Magazyn łączówek LSA-HD 19''/3U na 270 par (3 x 9) | 283.43
1008 5003/30 | Magazyn łączówek LSA-HD 19''/3U na 300 par (3 x10) | 0
T12-2300 | Magazyn odgromników 3P dla łączówki 10-parowej | 17.94
A00-3000 | Mata podłogowa 13mm x 300mm x 20m | 0
A00-3002 | Mata podłogowa 13mm x 500mm x 20m | 0
AEM NSA K30 | MIERNIK AEM NSA | 17891.28
CV100-K50 | Miernik AEM TESTPRO CV100-K50 | 0
CV100-K51 | Miernik AEM TESTPRO CV100-K51 | 109632
TRAY-M-3 | MINI FIBER OPTIC SPLICE TRAY FOR 12 FUSION WITH | 209.39
2021 035 | Minirozdzielnik na max. 3 łączówki LSA 2/10 (bez | 16.1
T20-0036 | Minirozdzielnik typu 201C z dwoma łączówkami LSA | 71.42
F2286 | MK4 Czujnik otwarcia drzwi | 0
C30-0116 | Mocowanie do szyny DIN 35mm do adapterów i gniezdników | 12.03
T12-2122 | Mocowanie do szyny DIN 35mm do łączówek na pręty | 12.86
Moduł baterii | Moduł baterii | 0
DN-S-BOX | Moduł do monitorowania warunków środowiskowych (do | 444
918.040 | Moduł HDMI | 132.52
950542007 | Moduł kat.5e UTP RJ45 keystone beznarzędziowy | 0
950542005 | Moduł kat.6 UTP RJ45 keystone beznarzędziowy | 0
950542006 | Moduł kat.6 UTP RJ45 keystone narzędziowy | 0
UACC-OM-MM-10G-D-2 | Moduł przekaźników sieciowych Swiatłowód 10000 Mbi | 328.26
6920 1022.1 | Moduł RJ45 keystone CobiDat KS STP, Kat 6 | 18.58
6920 1052.1 | Moduł RJ45 keystone CobiDat KS STP, Kat 6A | 24.38
MODUŁ | MODUŁ SFP | 97.64
SF-MM85055D-GP | Moduł SFP 1.25Gbps SX DDM 850nm LC MMF | 166.7
SF-MM85055E-GP | Moduł SFP 1.25Gbps SX DDM 850nm LC MMF 550m | 80
2MSFP-1G-LX | Moduł SFP 1G LX 1310nm LC SM 20km | 254.92
SF-SM31020D-GP- | Moduł SFP 1GBase-LX, SM, 20km | 106.46
P-2MSFP-1G-LX | MODUŁ SFP 1GBASE-LX, SM, 20KM 2P-2MSFP-1G-LX | 93.92
2P-31053 | Moduł SFP 1GBase-SX, MM, 550m | 0
2P-D20048 | Moduł SFP 2 x LC 850 nm 550 m Multimode | 0
2P-A90093 | Moduł SFP Ubiquiti, uFiber SFP WDM, 1.25Gbps SM LC | 0
EX.15067 | Moduł SFP WDM 1,25Gbps, 1310/1550nm, single mode, 20km, LC, DOM, para, dedykowane dla HP/Aruba Extralink SFP 1.25G | 0
BX-1000-20-W4-L | Moduł SFP WDM, 1000Base-BX (2G), Tx1310nm/Rx1550nm | 1315.8
BX-1000-20-W5-L | Moduł SFP WDM, 1000Base-BX (2G),Tx1550nm/Rx1310nm, | 1315.8
2MSFP+10G-LR | Moduł SFP+ 10G LR 1310 nm LC SM 10km | 409
2P-31054 | Moduł SFP+ 10GBase-SR, MM,300m | 0
2MPLSA-6AE | Moduł teleinformatyczny połączeniowy LSA, łącznik | 15.76
2MP45-6AN | Moduł teleinformatyczny połączeniowy RJ45, łącznik | 7.7
5051 001 | Moduł TopKey keystone RJ45 STP kat.5e | 10.07
917.011 | Moduł VGA | 150.58
NFARSFP10GBSR / SFP10GB-SR | Moduł Vispena Optone 10GB SFP+, 10 Gbps, 850nm, Duplex LC connector, 300m. | 0
85" | MONITOR INTERAKTYWNY DOTYKOWY LCD 85 CALI | 0
9448 | MONITOR VEO XS DUOX PLUS | 0
T1582N | Mostek BladeRunner do zabudowy korytarza o gł. 150 | 0
T1584N | Mostek BladeRunner do zabudowy korytarza o gł. od | 0
T1581N | Mostek BladeRunner do zabudowy korytarza o gł. od | 0
MP-IP67 | MUFO-PRZEŁĄCZNICA IP67 KASETA 24, PANEL 16XSC SX | 1200
1912551 | Multimetr światłowodowy Optical Explorer w wersji PRO OX1-PRO-I SN: 1912551 | 0
MXL90AR713 | MXL90AR713 | 529.2
MXLA0VNYC3 | MXLA0VNYC3 | 2965.2
MXLR2SU303-3Q3 | MXLR2SU303-3Q3 Listwa zasilająca z serwerem; 3x | 0
1970-05 | Nakładka dekla FS1 dł. bok ALU | 341.66
T12-2501 | Nakładka maskująca 2/10 - zielona | 0
T12-1000 | Nakładka opis 2/10 G=21mm, bez nad., na gniezdnik | 2.07
T12-2001 | Nakładka opisowa 2/10 | 6.9
T12-0000 | Nakładka opisowa 2/10 na pręty | 2.02
T12-2000 | Nakładka opisowa uchylna 2/10 - bez nadruku | 2.88
T20-0021 | Nakładka pogłębiająca do Box I | 15.23
T20-0008 | Nakładka pogłębiająca do Box II | 70.84
T20-0031 | Nakładka pogłębiająca do Box III | 99.91
T20-0075 | Nakładka pogłębiająca do Box IV | 100.03
T12-2502 | Nakładka wyróżniająca dla 1 pary - zielona | 0
8635 | NAROŻNIK WEWNĘTRZNY (LH40X20) | 4.16
8405 | NAROŻNIK WEWNĘTRZNY 8405 (PK90X55D) | 19.4
8475 | NAROŻNIK WEWNĘTRZNY 8475 (PK120X55D) | 26.6
8485 | NAROŻNIK WEWNĘTRZNY 8485 (PK160X65D) | 42.24
8505 | NAROŻNIK WEWNĘTRZNY 8505 (EKD80X40) | 18.02
8565 | NAROŻNIK WEWNĘTRZNY 8565 (EKE140X60) | 28.46
8585 | NAROŻNIK WEWNĘTRZNY 8585 (EKD120X40) | 20.8
8655 | NAROŻNIK WEWNĘTRZNY 8655 (LH60X40) | 19.64
8685 | NAROŻNIK WEWNĘTRZNY 8685 (LH15X10) | 1.58
8995 | NAROŻNIK WEWNĘTRZNY 8995 (LHD 50X20) | 3.38
8406 | NAROŻNIK ZEWNĘTRZNY 8406 (PK90X55D) | 15.76
8486 | NAROŻNIK ZEWNĘTRZNY 8486 (PK160X65D) | 22.36
8506 | NAROŻNIK ZEWNĘTRZNY 8506 (EKD80X40) | 12.6
8566 | NAROŻNIK ZEWNĘTRZNY 8566 (EKE140X60) | 28.46
8586 | NAROŻNIK ZEWNĘTRZNY 8586 (EKD120X40) | 12.46
8656 | NAROŻNIK ZEWNĘTRZNY 8656 (LH60X40) | 15.66
8686 | NAROŻNIK ZEWNĘTRZNY 8686 (LH15X10) | 1.74
8996 | NAROŻNIK ZEWNĘTRZNY 8996 (LHD 50X20) | 3.52
WZ-1982-08-02-011 | Narożniki cokołu (Produkt 4 szt.) RAL 7035 - 100 m | 346
WZ-1982-08-02-161 | Narożniki cokołu (Produkt 4 szt.) RAL9005 - 100 mm | 346
C30-0011 | Narzędzia instalatorskie do budowy okablowania | 120.3
2637 | NEARKEY MODUŁ BLUETOOTH | 0
GS324PP-100EUS | Netgear Przełącznik niezarządzalny GS324PP | 3000
EDS-205A | Niezarządzalny switch przemysłowy, 5 portów 10/100 | 1020
C30-0004 | Obcinarka drobnych przewodów | 25.76
C30-0121 | Obudowa natynkowa IP44 gniazda modularnego | 404.25
C30-0122 | Obudowa natynkowa IP44 gniazda teleinformatycznego | 147.29
C30-0120 | Obudowa natynkowa IP44 gniazda zintegrowanego | 407.28
7703 | OBUDOWA PODTYNKOWA PANELA CORA DUOX PLUS S-6 | 0
8855 | Obudowa podtynkowa S-5 | 0
C30-0111 | Obudowa punktu konsolidacyjnego CobiDat KS 6x | 32.13
T10-1012 | Obudowa wew. IP66 ze stelażem 19" 12U 600x600x600 | 2419.2
T10-1021 | Obudowa wew.IP66 ze stelażem 19" 21U 600x1000x600 | 2991.8
F6612IP66 | Obudowa wewnętrzna IP66 19" 12Ux600x600 | 2117.2
F6621IP66 | Obudowa wewnętrzna IP66 19" 21Ux600x600 | 3791.1
4020 016 | Odgromnik gazowy 3P, 230V | 6.6
T12-2301 | Odgromnik gazowy 3P-8x13, 230V, T (Fail-Safe) 10kA | 5.2
T-SO-900-614 | Ogranizer korytko 1U_12 | 43.34
FSOGP60W | Ogrzewacz półprzewodnikowy 60W | 450
F9461 | Okrągły przepust kablowy IP65 - 19 otworów dla kab | 0
F9466 | Okrągły przepust kablowy IP65 - 19 otworów dla kab | 0
F9462 | Okrągły przepust kablowy IP65 - 8 otworów dla kabl | 0
F9467 | Okrągły przepust kablowy IP65 - 8 otworów dla kabl | 0
Z-OM4-DX-LC-SC-30M-A | OM4 DUPLEX PATCH LEAD LC/SC 30M AQUA | 402.9
MC210CS | Omada 10/100/1000 Mbps RJ45 to 1000 Mbps Single-Mode SC Fiber Converter PORT: 1× Gigabit SC Port, 1× Gigabit RJ45 Port (Auto MDI/MDIX) SPEC: Full-duplex, Up to 15 km, Chassis MC1400 Rack-mountable | 0
2P-T80063 | Omada 16-Port Gigabit Smart Switch with 8-Port PoE+ PORT: 8× Gigabit PoE+ Ports SPEC: 802.3af/at, 120 W PoE Power, Desktop Steel Case FEATURE: Integration with Omada SDN Controller, Static Routing, 8 | 0
SG3428XMP | Omada 24-Port PoE+ Gigabit L2+ Managed Switch with 4 10GE SFP+ Slots PORT: 24× Gigabit PoE+ Ports, 4× 10G SFP+ Slots, RJ45/Micro-USB Console Port SPEC: 802.3at/af, 384 W PoE Power, 1U 19- inch Rack-mo | 0
2P-T80081 | Omada 52-Port Gigabit L2+ Managed Switch with 48-Port PoE+ PORT: 48× Gigabit PoE+ Ports, 4× Gigabit SFP Slots, RJ45/Micro- USB Console Port SPEC: 802.3at/af, 384 W PoE Power, 1U 19- inch Rack-mountabl | 0
OOS-LED | OPRAWA OŚWIETLENIOWA LED MONTOWANA DO SUFITU | 0
Extreme Networks | Organizacja warsztatów technicznych Extreme Networks | 0
T9361N | Organizer kabli 2U / 19" z otwieraną pokrywą na za | 0
T9360N | Organizer kabli 4U / 19" z otwieraną pokrywą na za | 0
WZ-8477-40-01-000 | Organizer pionowy 42Ux100 | 339.44
A51-1101 | Organizer poziomy kabli 19" 1U czarny | 35.24
A50-1101 | Organizer poziomy kabli 19" 1U szary | 35.44
A51-2100 | Organizer poziomy kabli 19" 2U czarny | 59.02
A50-2100 | Organizer poziomy kabli 19" 2U szary | 59.92
A51-1000 | Organizer poziomy kabli CobiCabling 19" 1U czarny | 28.23
A50-1000 | Organizer poziomy kabli CobiCabling 19" 1U szary | 24.33
A51-2000 | Organizer poziomy kabli CobiCabling 19" 2U czarny | 28.68
A50-2000 | Organizer poziomy kabli CobiCabling 19" 2U szary | 28.68
A51-1100 | Organizer poziomy kabli CobiNet 19" 1U czarny | 0
A50-1100 | Organizer poziomy kabli CobiNet 19" 1U szary | 29.48
T2242NIP | Osłona boczna 1200x42U | 547
T2242NNET | Osłona boczna 1200x42U | 547
BIP2012 | Osłona boczna 2000x1200 | 0
BIP2060 | Osłona boczna 2000x600 | 0
T2142TNTCOL | Osłona boczna dla wymiennika BladeCooling w zabudo | 0
T2148TNTCOL | Osłona boczna dla wymiennika BladeCooling w zabudo | 0
T2242TNTCOL | Osłona boczna dla wymiennika BladeCooling w zabudo | 0
T2248TNTCOL | Osłona boczna dla wymiennika BladeCooling w zabudo | 0
TX2142N1 | Osłona boczna pojedyncza - 42Ux1030 | 0
TX2242N1 | Osłona boczna pojedyncza - 42Ux1200 | 0
TX2148N1 | Osłona boczna pojedyncza - 48Ux1030 | 0
TX2248N1 | Osłona boczna pojedyncza - 48Ux1200 | 821.98
T9052N/2 | Osłona cokołu przód/tył (2szt.) dla szafy T7plus - | 350.48
911.913 | Osłona CONI HOLDER | 170.1
P2142 | Osłona pełna 42Ux1000 | 570
P2242N | Osłona pełna 42Ux1200 PROGRESS | 650
P2642 | Osłona pełna 42Ux600 PROGRESS | 220
P2842 | Osłona pełna 42Ux800 | 290
P2847 | Osłona pełna 47Ux800 PROGRESS | 430.5
P2142G | Osłona perforowana 42Ux1000 | 788
P2842G | Osłona perforowana 42Ux800 PROGRESS | 1455.74
P2147G | Osłona perforowana 47Ux1000 | 848.88
735812 | Osłona połączeń części dolnej clidi 55x130 | 14.18
735805 | Osłona połączeń pokrywy CLIDI 55 X 90 mm | 3.92
735805 -100 | Osłona połączeń pokrywy CLIDI 55 X 90 mm | 4.4
WZ-8477-08-02-161 | Osłona Produktna Typ 1 42U/1200 | 1372.22
WZ-8477-08-02-011 | Osłona Produktna typ 1 42U/1200 | 1372.22
T1730N | Osłona zamykająca zabudowę korytarza - 42U x 1000 | 0
T1731N | Osłona zamykająca zabudowę korytarza - 42U x 1200 | 0
T1733N | Osłona zamykająca zabudowę korytarza - 42U x 1500 | 0
T1732N | Osłona zamykająca zabudowę korytarza - 48U x 1200 | 0
OTW | Otworowanie pod uklad wentylacyjny | 500
X5-X5S | OUTLET,RGDZD,SHLD,CAT5E,RJ45/RJ45,BLK,CPLR,T568A/B | 315.28
Z6A-S01 | OUTLET,ZMAX,SHLD,CAT6A,RJ45,HYB,BLK,TL-LSS,T568A/B | 0
Z6A-SK01 | OUTLET,ZMAX,SHLD,CAT6A,RJ45,KEY STN,BLK,TL-LSS,T568A/B | 0
Z6A-SP | OUTLET,ZMAX,SHLD,CAT6A,RJ45,PNL MNT,TL-LSS,T568A/B | 44.28
Z6-P | OUTLET,ZMAX,UTP,CAT6,RJ45,PNL MNT,TL-LSS,T568A/B | 0
Z6-PB | OUTLET,ZMAX,UTP,CAT6,RJ45,PNL MNT,TL-LSS,T568A/B,BULK | 0
VC10004 | Oznacznik patchcordu VC LED op. 100 szt czerwony | 0
VC10005 | Oznacznik patchcordu VC LED op. 100 szt niebieski | 0
5010 024 | Panel 19 1U 24-portowy na złącza typu F" | 0
C32-0100 | Panel 19"/1U 24-portowy na złącza typu F | 124.3
WENT_2 | Panel 2 went do szafy IP56 | 258.72
P9092T | Panel 2-wentylatorowy 19" 1U Progress, termostat | 702.26
P9062 | Panel 2-wentylatorowy dla szaf Progress | 518.78
P9062T | Panel 2-wentylatorowy dla szaf Progress, termostat | 639.86
P9133T | Panel 3-wentylatorowy 19" 1U Progress, termostat | 763.98
P9063 | Panel 3-wentylatorowy dla szaf Progress | 448.8
P9063T | Panel 3-wentylatorowy dla szaf Progress, termostat | 782.36
T9064TN6X1030 | Panel 4-went. z termostatem do T7 600 x 1030 mm | 1129.24
T9064TN6X1200 | Panel 4-went. z termostatem do T7 600 x 1200 mm | 0
T9064TN8X1030 | Panel 4-went. z termostatem do T7 800 x 1030mm | 0
T9064TN8X1200 | Panel 4-went. z termostatem do T7 800 x 1200mm | 0
T9064TN8X800 | Panel 4-went. z termostatem do T7 800 x 800mm | 0
TX9064TN6X1030 | Panel 4-went. z termostatem do T7X 600 x 1030mm | 7819.32
TX9064TN6X1200 | Panel 4-went. z termostatem do T7X 600 x 1200mm | 0
TX9064TN8X1030 | Panel 4-went. z termostatem do T7X 800 x 1030mm | 1584.24
TX9064TN8X1200 | Panel 4-went. z termostatem do T7X 800 x 1200mm | 0
TX9064TN8X800 | Panel 4-went. z termostatem do T7X 800 x 800mm | 0
P9130T | Panel 4-wentylatorowy 19" 1U Progress, termostat | 1088.26
P9064 | Panel 4-wentylatorowy dla szaf Progress | 540
P9064T | Panel 4-wentylatorowy dla szaf Progress, termostat | 804.84
AC81-1042 | Panel boczny do szaf CobiCabling 19" 42Ux1000mm | 315.66
AC81-1242 | Panel boczny do szaf CobiCabling 19" 42Ux1200mm | 361.5
AC81-6042 | Panel boczny do szaf CobiCabling 19" 42Ux600mm | 176.67
AC81-8042 | Panel boczny do szaf CobiCabling 19" 42Ux800mm | 229.71
Na zapytanie | Panel CobiCabling OM3 12F MPO+Guide Pin (MM Low Loss), LC (MM Low Loss), LC AQ Adaptor | 0
7701 | PANEL CORA DUOX PLUS S-6 | 0
5010 3030/1 | Panel dystrybucji napięć | 99.64
A00-0031 | Panel dystrybucji napięć 3U 19" z jedną listwą DIN czarny | 207.23
A00-0033 | Panel dystrybucji napięć 3U 19" z jedną listwą DIN szary | 0
F3038N | PANEL DYSTRYBUCJI NAPIĘĆ 3U z 2 listwami DIN | 0
A00-0032 | Panel dystrybucji napięć 3U z dwoma listwami DIN | 158.08
F3038 | PANEL DYSTYBUCJI NAPIĘĆ 3U z 2 listwami DIN | 158.08
ACR01-06D | Panel górny do szafy wiszącej Ravus o wym. 600x600 | 0
F9313T | Panel kablowy ze szczotką 1U z tacką | 68.42
2PK3-25 | Panel krosowy telefoniczny 1U kat. 3 25-port | 91.18
2PK3-50 | Panel krosowy telefoniczny 1U kat. 3 50-port | 171.4
5010 060 | Panel maskujący czarny 1U/19'' Snap-In z tworzywa | 14.06
T9054N | Panel maskujący dolny (ścianka cokołu) - szer. 103 | 439.68
T9055N | Panel maskujący dolny (ścianka cokołu) - szer. 120 | 168.68
T9051N | Panel maskujący dolny (ścianka cokołu) - szer. 600 | 183.74
T9052N | Panel maskujący dolny (ścianka cokołu) - szer. 800 | 219.08
T9052NLAT | Panel maskujący dolny (ścianka cokołu) - szer. 800 | 350.48
T9053N | Panel maskujący dolny dla wymiennika BladeCooling | 0
T9190N | Panel oświetleniowy LED - 600 x 300 mm | 0
F62-0070 | Panel przedni do przemysłowej przełącznicy światłowodowej na 24 adapterów SC Simplex lub LC Duplex | 0
W-PS3U-00-00-011 | PANEL PS-3U | 0
W-0200-06-04-161 | PANEL PWD-4W, DP200A, RAL9005 TW.STER.- DP Z TERM. | 0
5050 027/T | Panel telefoniczny 19" kat.3 UTP 25xRJ45 1U szary | 67.57
R00 - 9062 | Panel wentylacyjny 2 wentylatorowy dachowy do szaf | 0
WENT2 | Panel wentylacyjny 2 wentylatorowy dachowy do szaf | 214.26
ACD012T | Panel wentylacyjny 2-wentylatorowy dla szaf CobiCa | 584.16
AC01-0420 | Panel wentylacyjny 2-wentylatorowy dla szaf stojących CobiCabling | 0
T9064TN8X10 | Panel wentylacyjny 4 went + term | 1428.86
T9064TN8 | Panel wentylacyjny 4 went+termostat | 1071
T9064TN | Panel wentylacyjny 4 went+termostat cz | 560.32
ACD014T-IP | Panel wentylacyjny 4-wentylatorowy dl | 0
ACD014T | Panel wentylacyjny 4-wentylatorowy dla szaf stojąc | 995.43
AC01-0430 | Panel wentylacyjny 4-wentylatorowy dla szaf stojąc | 530.99
P9066T | PANEL WENTYLACYJNY 6-WENTYLATOROWY Z TERMOSTATEM D | 860.3
T5027N | Panel wypełniający "Flexiblank" 27U / 19" (dowolna | 0
T9011N | Panel wypełniający 1U / 19"" - montaż beznarzędzio | 0
T9012N | Panel wypełniający 2U / 19"" - montaż beznarzędzio | 0
T9014N | Panel wypełniający 4U / 19"" - montaż beznarzędzio | 0
LZ6GNZABPP | Panel zasilajacy 6 gn.z zab. przeciwprze | 174
TX9052N | Panel zaslep. do podl 800mm do T7 | 167.14
AEM-CAT 8.2 TERA | Para adapterów pomiarowych AEM - CAT 8.2 TERA | 5846
AEM-CAT 8.2-GG45PL | Para adapterów pomiarowych AEM CAT 8.2-GG45PL | 5846
F9074-21 | Para belek 19'' - do szaf ETSI 21'' o wysokości 24 | 0
F9070-21 | Para belek 19'' - do szaf ETSI 21'' o wysokości 47 | 0
F9821 | Para belek tylnych 10U do szafek Compact Net | 0
F9822 | Para belek tylnych 13U do szafek Compact Net | 103.8
F9823 | Para belek tylnych 13U do szafek Compact Net | 0
F9820 | Para belek tylnych 7U do szafek Compact Net | 0
F9273 | PARA KĄTOWNIKÓW MOCUJĄCYCH - GŁ. 365 mm - mocowani | 0
F9274 | PARA KĄTOWNIKÓW MOCUJĄCYCH - GŁ. 555 mm - mocowani | 97.22
F9275 | PARA KĄTOWNIKÓW MOCUJĄCYCH - GŁ. 685 mm - mocowani | 0
T2148N | Para osłon bocznych 1030x48U | 1028
T2242N | Para osłon bocznych 1200x42U | 1028.16
T2142N | Para osłon bocznych mm.1030x42U - kolor czarny | 856.8
F9331 | Para reduktorów z 21'' na 19'' 1U z el. montażowym | 60
F9332 | Para reduktorów z 21'' na 19'' 2U z el. montażowym | 0
F9333 | Para reduktorów z 21'' na 19'' 3U z el. montażowym | 0
F9735 | PARA TYLNYCH BELEK 19'' DO SZAF IP – 25U | 0
F8735 | PARA TYLNYCH BELEK 19'' DO SZAF IP – 25U | 517.1
F9736 | PARA TYLNYCH BELEK 19'' DO SZAF IP – 42U | 0
F8736 | PARA TYLNYCH BELEK 19'' DO SZAF IP – 42U | 726.9
P9274 | Para uchwytów do szybkiego montażu 555 | 93.48
FP9994 | Para wspornków bocznych wzmacniających podwyższają | 0
FP9995 | Para wspornków bocznych wzmacniających podwyższają | 0
FP9996 | Para wspornków bocznych wzmacniających podwyższają | 0
FP9992 | Para wspornków bocznych wzmacniających podwyższają | 0
FP9991 | Para wspornków bocznych wzmacniających podwyższają | 0
FP9990 | Para wspornków bocznych wzmacniających podwyższają | 0
PCI6-F/2 | Patch Cord RJ45 PatchSee CAT 6A U/FTP, 0,6m | 65.27
PCI6-F/5 | Patch Cord RJ45 PatchSee CAT 6A U/FTP, 1,5m | 79.58
C22-6110 | Patch Panel 19'' 1U 24xRJ45 kat. 6 STP czarny z tylną półką | 397.9
C22-6010 | Patch Panel 19'' 1U 24xRJ45 kat. 6 STP szary z tylną półką | 390.06
C22-1110 | Patch Panel 19'' 1U 24xRJ45 kat. 6A STP czarny z tylną półką | 498.55
F40-1400 | Patch Panel Światłowodowy CobiCabling dla 144 włókien, kasetowy | 0
C12-3120 | Patch Panel telefoniczny 19'' 1U 25xRJ45 kat. 3 UTP czarny | 291.07
C12-3020 | Patch Panel telefoniczny 19'' 1U 25xRJ45 kat. 3 UTP szary | 311.49
C12-3021 | Patch Panel telefoniczny 19'' 1U 32xRJ45 kat. 3 UTP szary | 249.85
C12-3122 | Patch Panel telefoniczny 19'' 1U 50xRJ45 kat. 3 UTP czarny | 357.65
C12-3022 | Patch Panel telefoniczny 19'' 1U 50xRJ45 kat. 3 UTP szary | 374.14
9090 000 | Patchcord | 408
F21-2660-2 | Patchcord CobiCabling E2000/APC-E2000/APC jednomodowy OS2 duplex LSOH 2m | 0
F21-1330-0,5 | Patchcord CobiCabling LC/PC-LC/PC jednomodowy OS2 simplex 0,5m LSOH | 0
C14-5050-xx | Patchcord CobiCabling RJ45-RJ45 kat. 5e U/UTP PVC, czarny 0,25m/0,5m/1m/1,5m/2m/3m/5m | 0
C14-5040-xx | Patchcord CobiCabling RJ45-RJ45 kat. 5e U/UTP PVC, czerwony 0,25m/0,5m/1m/1,5m/2m/3m/5m | 0
C14-5030-xx | Patchcord CobiCabling RJ45-RJ45 kat. 5e U/UTP PVC, niebieski 0,25m/0,5m/1m/1,5m/2m/3m/5m | 0
C14-5000-xx | Patchcord CobiCabling RJ45-RJ45 kat. 5e U/UTP PVC, szary 0,25m/0,5m/1m/1,5m/2m/3m/5m | 0
C14-5020-xx | Patchcord CobiCabling RJ45-RJ45 kat. 5e U/UTP PVC, zielony 0,25m/0,5m/1m/1,5m/2m/3m/5m | 0
C14-5010-xx | Patchcord CobiCabling RJ45-RJ45 kat. 5e U/UTP PVC, żółty 0,25m/0,5m/1m/1,5m/2m/3m/5m | 0
C24-6100-xx | Patchcord CobiCabling RJ45-RJ45 kat. 6 F/UTP LSOH, szary 0,25m/0,5m/1m/1,5m/2m/3m/5m | 0
C14-6140-20,0 | Patchcord CobiCabling RJ45-RJ45 kat. 6 U/UTP LSOH 20,0m czerwony | 0
C14-6100-xx | Patchcord CobiCabling RJ45-RJ45 kat. 6 U/UTP LSOH, szary 0,25m/0,5m/1m/1,5m/2m/3m/5m | 0
C24-1150-xx | Patchcord CobiCabling RJ45-RJ45 kat. 6A S/FTP LSOH, czarny 0,25m/0,5m/1m/1,5m/2m/3m/5m | 0
C24-1140-xx | Patchcord CobiCabling RJ45-RJ45 kat. 6A S/FTP LSOH, czerwony 0,25m/0,5m/1m/1,5m/2m/3m/5m | 0
C24-1130-xx | Patchcord CobiCabling RJ45-RJ45 kat. 6A S/FTP LSOH, niebieski 0,25m/0,5m/1m/1,5m/2m/3m/5m | 0
C24-1100-xx | Patchcord CobiCabling RJ45-RJ45 kat. 6A S/FTP LSOH, szary 0,25m/0,5m/1m/1,5m/2m/3m/5m | 0
C24-1120-xx | Patchcord CobiCabling RJ45-RJ45 kat. 6A S/FTP LSOH, zielony 0,25m/0,5m/1m/1,5m/2m/3m/5m | 0
C24-1110-xx | Patchcord CobiCabling RJ45-RJ45 kat. 6A S/FTP LSOH, żółty 0,25m/0,5m/1m/1,5m/2m/3m/5m | 0
C14-1150-xx | Patchcord CobiCabling RJ45-RJ45 kat. 6A U/UTP LSOH, czarny 0,25m/0,5m/1m/1,5m/2m/3m/5m | 0
C14-1140-xx | Patchcord CobiCabling RJ45-RJ45 kat. 6A U/UTP LSOH, czerwony 0,25m/0,5m/1m/1,5m/2m/3m/5m | 0
C14-1130-xx | Patchcord CobiCabling RJ45-RJ45 kat. 6A U/UTP LSOH, niebieski 0,25m/0,5m/1m/1,5m/2m/3m/5m | 0
C14-1100-xx | Patchcord CobiCabling RJ45-RJ45 kat. 6A U/UTP LSOH, szary 0,25m/0,5m/1m/1,5m/2m/3m/5m | 0
C14-1120-xx | Patchcord CobiCabling RJ45-RJ45 kat. 6A U/UTP LSOH, zielony 0,25m/0,5m/1m/1,5m/2m/3m/5m | 0
C14-1110-xx | Patchcord CobiCabling RJ45-RJ45 kat. 6A U/UTP LSOH, żółty 0,25m/0,5m/1m/1,5m/2m/3m/5m | 0
F21-2160-2 | Patchcord CobiCabling SC/PC-E2000/APC jednomodowy OS2 duplex LSOH 2m | 0
F21-1130-0,5 | Patchcord CobiCabling SC/PC-LC/PC jednomodowy OS2 simplex 0,5m LSOH | 0
F21-1130-10 | Patchcord CobiCabling SC/PC-LC/PC jednomodowy OS2 simplex 10m LSOH | 0
F21-1110-0,5 | Patchcord CobiCabling SC/PC-SC/PC jednomodowy OS2 simplex 0,5m LSOH | 0
F22-2XY0-Z | Patchcord CobiCabling wielomodowy OM2 duplex LSOH | 0
F23-2XY0-Z | Patchcord CobiCabling wielomodowy OM3 duplex LSOH | 0
F24-2XY0-Z | Patchcord CobiCabling wielomodowy OM4 duplex LSOH | 0
RJ45 FLEX 8M | Patchcord ekranowany kat.6 LSOH (zielony) - 8M - opcja wtyk RJ45/ moduł RJ45 kat.5e | 0
VC-FO928/0,5 | Patchcord FO VC LED LC-LC dx OM3 0,5m aqua | 0
VC-FO928/10,0 | Patchcord FO VC LED LC-LC dx OM3 10m aqua | 0
VC-FO928/15,0 | Patchcord FO VC LED LC-LC dx OM3 15m aqua | 0
VC-FO928/1,0 | Patchcord FO VC LED LC-LC dx OM3 1m aqua | 0
VC-FO928/20,0 | Patchcord FO VC LED LC-LC dx OM3 20m aqua | 0
VC-FO928/2,0 | Patchcord FO VC LED LC-LC dx OM3 2m aqua | 0
VC-FO928/3,0 | Patchcord FO VC LED LC-LC dx OM3 3m aqua | 0
VC-FO928/5,0 | Patchcord FO VC LED LC-LC dx OM3 5m aqua | 0
VC-FO928/7,5 | Patchcord FO VC LED LC-LC dx OM3 7,5m aqua | 0
5030 514/0,5 | Patchcord kat. 5e F/UTP LSOH 0,5m czarny | 3.92
5030 513/0,5 | Patchcord kat. 5e F/UTP LSOH 0,5m czerwony | 3.92
5030 213/0,5 | Patchcord kat. 5e F/UTP LSOH 0,5m zielony | 4.06
5030 113/0,5 | Patchcord kat. 5e F/UTP LSOH 0,5m żółty | 4.03
5030 514/1,5 | Patchcord kat. 5e F/UTP LSOH 1,5m czarny | 5.99
5030 313/1,5 | Patchcord kat. 5e F/UTP LSOH 1,5m niebieski | 5.91
5030 113/1,5 | Patchcord kat. 5e F/UTP LSOH 1,5m żółty | 5.99
5030 013/10,0 | Patchcord kat. 5e F/UTP LSOH 10m szary | 19.18
5030 013/15,0 | Patchcord kat. 5e F/UTP LSOH 15m szary | 27.5
5030 013/1,0 | Patchcord kat. 5e F/UTP LSOH 1m szary | 5.21
5030 013/20,0 | Patchcord kat. 5e F/UTP LSOH 20m szary | 35.56
5030 514/3,0 | Patchcord kat. 5e F/UTP LSOH 3m czarny | 7.34
5030 513/3,0 | Patchcord kat. 5e F/UTP LSOH 3m czerwony | 6.52
5030 313/3,0 | Patchcord kat. 5e F/UTP LSOH 3m niebieski | 7.98
5030 213/3,0 | Patchcord kat. 5e F/UTP LSOH 3m zielony | 8.88
5030 113/3,0 | Patchcord kat. 5e F/UTP LSOH 3m żółty | 0
5030 514/5,0 | Patchcord kat. 5e F/UTP LSOH 5m czarny | 12.24
5030 513/5,0 | Patchcord kat. 5e F/UTP LSOH 5m czerwony | 12.94
5030 313/5,0 | Patchcord kat. 5e F/UTP LSOH 5m niebieski | 8.88
5030 213/5,0 | Patchcord kat. 5e F/UTP LSOH 5m zielony | 10.61
5030 113/5,0 | Patchcord kat. 5e F/UTP LSOH 5m żółty | 10.89
5030 213/7,5 | Patchcord kat. 5e F/UTP LSOH 7,5m zielony | 14.87
5030 991/0,5 | Patchcord kat. 5e U/UTP LSOH 0,5m biały | 2.41
5030 771/0,5 | Patchcord kat. 5e U/UTP LSOH 0,5m pomarańczowy | 2.41
5030 441/10,0 | Patchcord kat. 5e U/UTP LSOH 10m czarny | 16.38
5030 551/10,0 | Patchcord kat. 5e U/UTP LSOH 10m czerwony | 14.81
5030 331/10,0 | Patchcord kat. 5e U/UTP LSOH 10m niebieski | 16.38
5030 221/10,0 | Patchcord kat. 5e U/UTP LSOH 10m zielony | 14.95
5030 441/15,0 | Patchcord kat. 5e U/UTP LSOH 15m czarny | 23.3
5030 551/15,0 | Patchcord kat. 5e U/UTP LSOH 15m czerwony | 20.3
5030 331/15,0 | Patchcord kat. 5e U/UTP LSOH 15m niebieski | 20.38
5030 221/15,0 | Patchcord kat. 5e U/UTP LSOH 15m zielony | 20.83
5030 881/1,0 | Patchcord kat. 5e U/UTP LSOH 1m fioletowy | 2.91
5030 771/1,0 | Patchcord kat. 5e U/UTP LSOH 1m pomarańczowy | 2.91
5030 551/20,0 | Patchcord kat. 5e U/UTP LSOH 20m czerwony | 30.58
5030 331/20,0 | Patchcord kat. 5e U/UTP LSOH 20m niebieski | 30.66
5030 001/20,0 | Patchcord kat. 5e U/UTP LSOH 20m szary | 31.16
5030 221/20,0 | Patchcord kat. 5e U/UTP LSOH 20m zielony | 26.15
5030 001/25,0 | Patchcord kat. 5e U/UTP LSOH 25m szary | 37.02
5030 991/2,0 | Patchcord kat. 5e U/UTP LSOH 2m biały | 4.98
5030 001/30,0 | Patchcord kat. 5e U/UTP LSOH 30m szary | 45.42
5030 991/5,0 | Patchcord kat. 5e U/UTP LSOH 5m biały | 9.07
5030 441/7,5 | Patchcord kat. 5e U/UTP LSOH 7,5m czarny | 11.12
5030 551/7,5 | Patchcord kat. 5e U/UTP LSOH 7,5m czerwony | 11.62
5030 331/7,5 | Patchcord kat. 5e U/UTP LSOH 7,5m niebieski | 11.37
5030 221/7,5 | Patchcord kat. 5e U/UTP LSOH 7,5m zielony | 10.56
5030 771/5,0 | Patchcord kat. 5e U/UTP, LSOH 5m pomarańczowy | 9.55
5030 665/0,25 | Patchcord kat. 6 S/FTP LSOH 0,25m czerwony | 4.34
5030 663/0,25 | Patchcord kat. 6 S/FTP LSOH 0,25m niebieski | 6.33
5030 661/0,25 | Patchcord kat. 6 S/FTP LSOH 0,25m żółty | 6.33
5030 665/0,5 | Patchcord kat. 6 S/FTP LSOH 0,5m czerwony | 7.2
5030 663/0,5 | Patchcord kat. 6 S/FTP LSOH 0,5m niebieski | 5.66
5030 662/0,5 | Patchcord kat. 6 S/FTP LSOH 0,5m zielony | 5.6
5030 661/0,5 | Patchcord kat. 6 S/FTP LSOH 0,5m żółty | 7.2
5030 664/1,5 | Patchcord kat. 6 S/FTP LSOH 1,5m czarny | 10.89
5030 665/1,5 | Patchcord kat. 6 S/FTP LSOH 1,5m czerwony | 11
5030 663/1,5 | Patchcord kat. 6 S/FTP LSOH 1,5m niebieski | 10.81
5030 661/1,5 | Patchcord kat. 6 S/FTP LSOH 1,5m żółty | 10.89
5030 664/1,0 | Patchcord kat. 6 S/FTP LSOH 1m czarny | 10.84
5030 665/1,0 | Patchcord kat. 6 S/FTP LSOH 1m czerwony | 7.14
5030 662/1,0 | Patchcord kat. 6 S/FTP LSOH 1m zielony | 7.98
5030 662/25,0 | Patchcord kat. 6 S/FTP LSOH 25m zielony | 91.98
5030 664/2,0 | Patchcord kat. 6 S/FTP LSOH 2m czarny | 11.34
5030 665/2,0 | Patchcord kat. 6 S/FTP LSOH 2m czerwony | 10.86
5030 663/2,0 | Patchcord kat. 6 S/FTP LSOH 2m niebieski | 10.7
5030 661/2,0 | Patchcord kat. 6 S/FTP LSOH 2m żółty | 12.82
5030 664/30,0 | Patchcord kat. 6 S/FTP LSOH 30m czarny | 109.56
5030 660/30,0 | Patchcord kat. 6 S/FTP LSOH 30m szary | 211.06
5030 662/30,0 | Patchcord kat. 6 S/FTP LSOH 30m zielony | 98.62
5030 665/3,0 | Patchcord kat. 6 S/FTP LSOH 3m czerwony | 16.74
5030 661/3,0 | Patchcord kat. 6 S/FTP LSOH 3m żółty | 16.6
5030 664/5,0 | Patchcord kat. 6 S/FTP LSOH 5m czarny | 24.14
5030 665/5,0 | Patchcord kat. 6 S/FTP LSOH 5m czerwony | 24.14
5030 663/5,0 | Patchcord kat. 6 S/FTP LSOH 5m niebieski | 24
5030 662/5,0 | Patchcord kat. 6 S/FTP LSOH 5m zielony | 23.8
5030 661/5,0 | Patchcord kat. 6 S/FTP LSOH 5m żółty | 23.86
5030 603/0,25 | Patchcord kat. 6 U/UTP LSOH 0,25m niebieski | 3.98
5030 604/1,5 | Patchcord kat. 6 U/UTP LSOH 1,5m czarny | 5.12
5030 605/1,5 | Patchcord kat. 6 U/UTP LSOH 1,5m czerwony | 5.43
5030 602/1,5 | Patchcord kat. 6 U/UTP LSOH 1,5m zielony | 6.33
5030 605/10,0 | Patchcord kat. 6 U/UTP LSOH 10m czerwony | 20.78
5030 603/10,0 | Patchcord kat. 6 U/UTP LSOH 10m niebieski | 19.43
5030 602/10,0 | Patchcord kat. 6 U/UTP LSOH 10m zielony | 19.18
5030 601/10,0 | Patchcord kat. 6 U/UTP LSOH 10m żółty | 22.4
5030 605/15,0 | Patchcord kat. 6 U/UTP LSOH 15m czerwony | 28.81
5030 601/15,0 | Patchcord kat. 6 U/UTP LSOH 15m żółty | 31.3
5030 604/1,0 | Patchcord kat. 6 U/UTP LSOH 1m czarny | 4.54
5030 601/1,0 | Patchcord kat. 6 U/UTP LSOH 1m żółty | 6.24
5030 603/2,0 | Patchcord kat. 6 U/UTP LSOH 2m niebieski | 0
5030 603/30,0 | Patchcord kat. 6 U/UTP LSOH 30m niebieski | 60.59
5030 600/30,0 | Patchcord kat. 6 U/UTP LSOH 30m szary | 58.49
5030 604/3,0 | Patchcord kat. 6 U/UTP LSOH 3m czarny | 9.24
5030 603/3,0 | Patchcord kat. 6 U/UTP LSOH 3m niebieski | 9.13
5030 602/3,0 | Patchcord kat. 6 U/UTP LSOH 3m zielony | 9.21
5030 605/5,0 | Patchcord kat. 6 U/UTP LSOH 5m czerwony | 12.1
5030 603/5,0 | Patchcord kat. 6 U/UTP LSOH 5m niebieski | 13.1
5030 602/5,0 | Patchcord kat. 6 U/UTP LSOH 5m zielony | 12.6
5030 601/5,0 | Patchcord kat. 6 U/UTP LSOH 5m żółty | 12.99
5030 604/7,5 | Patchcord kat. 6 U/UTP LSOH 7,5m czarny | 17.78
5030 605/7,5 | Patchcord kat. 6 U/UTP LSOH 7,5m czerwony | 15.62
5030 603/7,5 | Patchcord kat. 6 U/UTP LSOH 7,5m niebieski | 17.7
5030 602/7,5 | Patchcord kat. 6 U/UTP LSOH 7,5m zielony | 17.95
5030 601/7,5 | Patchcord kat. 6 U/UTP LSOH 7,5m żółty | 17.92
5030 682/0,5 | Patchcord kat. 6A S/FTP LSOH 0,5m zielony | 10.7
C24-1150-10,0 | Patchcord kat. 6A S/FTP LSOH 10,0m czarny | 0
C24-1130-10,0 | Patchcord kat. 6A S/FTP LSOH 10,0m niebieski | 51.8
C24-1130-15,0 | Patchcord kat. 6A S/FTP LSOH 15,0m niebieski | 74.2
C24-1150-20,0 | Patchcord kat. 6A S/FTP LSOH 20,0m czarny | 0
C24-1150-30,0 | Patchcord kat. 6A S/FTP LSOH 30,0m czarny | 0
C24-1100-30 | Patchcord kat. 6A S/FTP LSOH 30,0m szary | 224
5030 684/7,5 | Patchcord kat. 6A S/FTP LSOH 7,5m czarny | 58.77
F21-2420 | Patchcord LC/APC-SC/APC SM OS2 sx LSOH | 81.3
F21-2420-5 | Patchcord LC/APC-SC/APC SM OS2 sx LSOH 5m | 72
F23-2230 | Patchcord LC/PC-SC/APC, 50/125 µm duplex, MM, OM3 | 0
F23-2350 | Patchcord LC/PC-ST/PC dx MM OM3 LSOH | 0
F21-2220-15,0 | Patchcord SC/APC-SC/APC SM OS2 dx LSOH 15m | 0
F21-2220-5 | Patchcord SC/APC-SC/APC SM OS2 dx LSOH 5m | 72
F21-1120-100 | Patchcord SC/PC-SC/APC sx SM OS2 LSOH 100m | 0
F21-1110-10 | Patchcord SC/PC-SC/PC SM OS2 sx LSOH 10m | 0
VC680/0,5 | Patchcord VC LED S/FTP EA kat. 6A LSOH 0,5m szary | 35.31
VC680/1,5 | Patchcord VC LED S/FTP EA kat. 6A LSOH 1,5m szary | 45.58
VC680/10,0 | Patchcord VC LED S/FTP EA kat. 6A LSOH 10m szary | 0
VC680/1,0 | Patchcord VC LED S/FTP EA kat. 6A LSOH 1m szary | 35.31
VC680/2,0 | Patchcord VC LED S/FTP EA kat. 6A LSOH 2m szary | 50.74
VC680/3,0 | Patchcord VC LED S/FTP EA kat. 6A LSOH 3m szary | 59.67
VC680/5,0 | Patchcord VC LED S/FTP EA kat. 6A LSOH 5m szary | 0
F21-2XY0-Z | Patchcordy światłowodowe CobiCabling jednomodowe | 0
M-T4-03M-B02L | PC,MAPIT,TERA4P,TERA4P,CAT7A,S/FTP,STR,LSOH,IVRY,W | 247.87
M-T4-01M-B02L | PC,MAPIT,TERA4P,TERA4P,CAT7A,S/FTP,STR,LSOH,IVRY,W | 235.45
MC6-02M-04-28 | PC,RJ45,RJ45,6,UTP,T568A/B,STR,CM/ LSOH1,GRY,CLR,2M,28AWG | 0
MC6-03M-04-28 | PC,RJ45,RJ45,6,UTP,T568A/B,STR,CM/LSOH1,GRY,CLR,3M, 28AWG | 0
MC6-04M-04-28 | PC,RJ45,RJ45,6,UTP,T568A/B,STR,CM/LSOH1,GRY,CLR,4M, 28AWG | 0
MC6-05M-04-28 | PC,RJ45,RJ45,6,UTP,T568A/B,STR,CM/LSOH1,GRY,CLR,5M, 28AWG | 0
SP6AS0.25M-04 | PC,RJ45,RJ45,6A,S/FTP,T568A/B,STR,CM/LSOH1,GRY,CLR, 0.25M,28AWG | 0
T1S4V-01M-B01L | PC,TERA1P,RJ45,6A,S/FTP,RJ45 PINS 7&8,STR,LSOH1,IV | 61.41
T1VF-01M-B01L | PC,TERA1P,SCTP,7A,S/FTP,F-TYPE,STR,LSOH1,IVRY,BLK, | 216.11
T4A-S02M-01L | PC,TERA4P,RJ45,6A,S/FTP,T568B,STR,CM/LSOH1,BLK,BLK,2M,26AWG | 0
T4A-S01M-B02L | PC,TERA4P,RJ45,6A,S/FTP,T568B,STR,CM/LSOH1,IVRY,WH | 128.64
T4A-S01MB02L | PC,TERA4P,RJ45,6A,S/FTP,T568B,STR,CM/LSOH1,IVRY,WHT,1M, 26AWG | 0
T4-01M-B02L | PC,TERA4P,TERA4P, 7A, S/FTP,STR CM/LSOH 1M | 73.6
T4-05M-B02L | PC,TERA4P,TERA4P,7A,S/FTP,STR,CM/LSOH1,IVRY,WHT,5M | 190.1
T3701S | PDU 32A Single Phase, 2switches 16A | 0
7979111 | PDU BASIC 16A/1P CEE 10XCEE7/3 SCHUKO | 0
405661010 | Pierścień -15mm GB2ZR | 24.74
9190 000 | Pigtail | 13.47
F11-0600-1 | Pigtail CobiCabling E2000/APC jednomodowy OS2 LSOH easy strip 1m | 0
F11-0800-1 | Pigtail CobiCabling FC/PC jednomodowy OS2 LSOH easy strip 1m | 0
F12-0900-2 | Pigtail CobiCabling MTRJ wielomodowy OM2 LSOH easy strip 2m | 0
F11-0700-1 | Pigtail CobiCabling ST/PC jednomodowy OS2 LSOH easy strip 1m | 0
F12-0700-1 | Pigtail CobiCabling ST/PC wielomodowy OM2 LSOH easy strip 1m | 0
F12-0700-2 | Pigtail CobiCabling ST/PC wielomodowy OM2 LSOH easy strip 2m | 0
F14-0700-1 | Pigtail CobiCabling ST/PC wielomodowy OM4 LSOH easy strip 1m | 0
F14-0700-2 | Pigtail CobiCabling ST/PC wielomodowy OM4 LSOH easy strip 2m | 0
F13-0700-1 | Pigtail CobiCabling ST/PS wielomodowy OM3 LSOH easy strip 1m | 0
F13-0700-2 | Pigtail CobiCabling ST/PS wielomodowy OM3 LSOH easy strip 2m | 0
PWPM | Płaskie wyświetlacze panelowe, modułowe + panel sterujący | 0
5861 036/12/P | Płyta czołowa Premium 12xSC duplex / 12xLC quad niewyposażona czarna | 48.6
5061 036/12/P | Płyta czołowa Premium 12xSC duplex/LC quad niewyposażona szara | 33.62
5861 032/12/P | Płyta czołowa Premium 12xSC simplex/LC duplex niewyposażona czarna | 50.2
5861 036/24/P | Płyta czołowa Premium 24xSC duplex / 24xLC quad niewyposażona czarna | 48.6
5061 036/24/P | Płyta czołowa Premium 24xSC duplex/LC quad niewyposażona szara | 48.6
5861 032/24/P | Płyta czołowa Premium 24xSC simplex /LC duplex niewyposażona czarna | 50.18
5061 032/24/P | Płyta czołowa Premium 24xSC simplex/LC duplex 1U niewyposażona szara | 48.6
5061 000 | Płyta czołowa z prowadnicami kabli krosowych | 58
F0979 | Płyta dachowa/podłogowa do szaf o gł. 300mm | 0
F0978 | Płyta dachowa/podłogowa do szaf o gł. 600mm | 0
F0996 | Płyta montażowa ocynkowana na tył szafy 21'' wys. | 0
F0997 | Płyta montażowa ocynkowana na tył szafy 21'' wys. | 0
T9145N | Płyta wypełniająca podłogę szafy wyposażóna w 2 śr | 0
T9146N | Płyta wypełniająca podłogę szafy wyposażóna w 2 śr | 489.9
T9147N | Płyta wypełniająca podłogę szafy wyposażóna w 2 śr | 0
T9148N | Płyta wypełniająca podłogę szafy wyposażóna w 2 śr | 0
TX9146N | Płyta wypełniająca podłogę szafy wyposażóna w 2 śr | 413.08
F9826 | Płyta zaślepiająca tył szafki Compact Net 10U | 0
F9827 | Płyta zaślepiająca tył szafki Compact Net 13U | 88.66
F9828 | Płyta zaślepiająca tył szafki Compact Net 16U | 0
F9829 | Płyta zaślepiająca tył szafki Compact Net 22U | 0
F9825 | Płyta zaślepiająca tył szafki Compact Net 7U | 0
6671 002 | Płytka nośna 2xRJ45 do gniazd zgodnych z TAE | 3.91
P9095 | Podest stabilizacyjny 600mm | 409.8
P9240 | Podest stabilizujacy 800mm | 286.4
P9240N | Podest stabilizujacy 800mm | 428.44
F9095 | PODEST STABILIZUJĄCY / PRZECIWWAGA DLA SZAF SERWER | 0
F9240 | PODEST STABILIZUJĄCY / PRZECIWWAGA DLA SZAF SERWER | 370
T9049N | Podest stabilizujący / Przeciwwaga dostawiana do c | 0
T9050N | Podest stabilizujący / Przeciwwaga dostawiana do c | 0
450427001 | Podł. punkt zasilania PPZ0 Q02 R5 7011 | 86.14
459442010 | Podł. punkt zasilania PPZ1 09 R12 7011 | 202.28
454422010 | Podł. punkt zasilania PPZ1 E04 R5 7011 | 155.48
456442010 | Podł. punkt zasilania PPZ1 E06 R12 7011 | 214.5
438422010 | Podł. punkt zasilania PPZ1 E10 R5 7011 | 274.42
450542001 | Podł. punkt zasilania PPZ1 Q02 K12 7011 | 100.52
468422010 | Podł. punkt zasilania PPZ1 Q08 R5 7011 | 179.44
478542010 | Podł. punkt zasilania PPZ1 Q08s K12 7011 | 168.28
469542010 | Podł. punkt zasilania PPZ1 Q12 K12 7011 | 0
450422001 | Podł. punkt zasilania PPZ1 QO2 R5 7011 | 94.32
454423010 | Podł. punkt zasilania PPZ2 04 R5 7011 | 135.78
438423010 | Podł. punkt zasilania PPZ2 E10 R5 7011 | 0
450543001 | Podł. punkt zasilania PPZ2 Q02 K12 | 103.24
450423001 | Podł. punkt zasilania PPZ2 Q02 R5 7011 | 93.16
469543010 | Podł. punkt zasilania PPZ2 Q12 K12 | 176.46
454542010 | Podł.punkt zasilania PPZ1 E04 K12 7011 | 131.02
9447 | Podstawa monitora DUOX VEO/VEO-XS | 0
F9214 | PODWÓJNY TERMOSTAT DLA WENTYLATORA I HIGROSTATU | 0
SBUBABBZ0060 | POE-48-24W-G Zasilacz UBIQUITI Passive PoE 48V 24W 0.5A Gigabit | 0
AC01-8842D | Pokrywa dolna do szaf stojących CobiCabling Vertical 42U 800x800mm | 0
ACR01-6600D | Pokrywa dolna do szaf wiszących CobiCabling Ravus 600x600 | 0
AC01-8142G | Pokrywa górna do szaf stojących 800x1000 | 0
AC01-8842G | Pokrywa górna do szaf stojących 800x800 | 225
AC01-8800 | Pokrywa górna do szafy stojącej CobiCabling 800x80 | 345
8403 | POKRYWA KĄTOWA 8403 (PK90X55D) | 19.16
8473 | POKRYWA KĄTOWA 8473 PK120X55D | 35.78
8483 | POKRYWA KĄTOWA 8483 (PK160X65D) | 40.94
8503 | POKRYWA KĄTOWA 8503 (EKD80X40) | 14.44
8583 | POKRYWA KĄTOWA 8583 (EKD80X40) | 17.04
8653 | POKRYWA KĄTOWA 8653 (LH60X40) | 8.76
8683 | POKRYWA KĄTOWA 8683 (LH15X10) | 1.96
8993 | POKRYWA KĄTOWA 8993 (LHD50x20) | 3.86
8681 | POKRYWA KOŃCOWA (LH 15X10) 8681 | 1.64
8631 | POKRYWA KOŃCOWA (LH40X20) | 3.06
8471 | POKRYWA KOŃCOWA 8471 | 10.62
8476 | POKRYWA NAROŻNA ZEWNĘTRZNA 8476 /PK120X55D/ | 24.38
8474 | POKRYWA ODGALĘŹNA 8474 /PK120X55D/ | 19.78
8684 | POKRYWA ODGAŁĘŹNA (LH 15X10) 8684 | 2.12
8634 | POKRYWA ODGAŁĘŹNA (LH40X20) | 4.54
8994 | POKRYWA ODGAŁĘŹNA (LHD 50X20) | 4.2
8404 | POKRYWA ODGAŁĘŹNA 8404 (PK90X55D) | 15.82
8484 | POKRYWA ODGAŁĘŹNA 8484 (PK160X65D) | 34.54
8584 | POKRYWA ODGAŁĘŹNA 8584 (EKD120X40) | 18.68
8654 | POKRYWA ODGAŁĘŹNA 8654 (LH60X40) | 9.28
8407 | POKRYWA PRZEPUSTOWA 8407 (PK90X55D) | 15.6
8477 | POKRYWA PRZEPUSTOWA 8477 (PK120X55D) | 19.16
8487 | POKRYWA PRZEPUSTOWA 8487 (PK160X65D) | 23.4
950542001 | Pokrywa uchyl KD1 Q02-528 K12 7011 | 106.5
368423091 | Pokrywa uchyl KD2 Q2S-568d R5 9005 | 107.94
351542011 | Pokrywa uchyl. KD E2S-542 K12 7011 | 121
338542010 | Pokrywa uchyl. KD1 E4S-538 K12 7011 | 205.8
338422010 | Pokrywa uchyl. KD1 E4S-538 R5 7011 | 206.86
354542010 | Pokrywa uchyl. KD1 Q2-562 K12 7011 | 201.26
368542040 | Pokrywa uchyl. KD1 Q2S-568 K12 1019 | 175.08
368542010 | Pokrywa uchyl. KD1 Q2S-568 K12 7011 | 174.72
368422010 | Pokrywa uchyl. KD1 Q2S-568 R5 7011 | 145.96
368422710 | Pokrywa uchyl. KD1 Q2S-568 R5E 7011 | 179.5
368542011 | Pokrywa uchyl. KD1 Q2S-568d K12 7011 | 167.74
368422011 | Pokrywa uchyl. KD1 Q2S-568d R5 7011 | 135.08
369542010 | Pokrywa Uchyl. KD1 Q2S-569 K12 7011 | 198.38
369422012 | Pokrywa uchyl. KD1 Q2S-569t R5 7011 | 177.26
338423010 | Pokrywa uchyl. KD2 E4S-538 R5 7011 | 173.3
950423001 | Pokrywa uchyl. KD2 Q02-528 R5 7011 | 75.88
369423090 | Pokrywa uchyl. KD2 Q2S-t R5 9005 | 132.28
368544011 | Pokrywa uchyl. KD3 Q2S-568d K12 7011 | 131.36
368424011 | Pokrywa uchyl. KD3 Q2S-568d R5 7011 | 119.82
856422010 | Pokrywa uchyl. KDR1 Q3-593 R5 7011 | 278.88
351422011 | Pokrywa uchylna KD1 E2S-542 R5 7011 | 102.8
339542010 | Pokrywa uchylna KD1 E3S-539 K12 7011 | 266.48
950422001 | Pokrywa uchylna KD1 Q02-528 R5 7011 | 89.76
368423011 | Pokrywa uchylna KD2 Q2S-568d R5 7011 | 151.08
456422010 | Pokrywa uchylna PPZ1 06 R5 7011 | 146.34
F62-0071 | Pole krosowe 4xSC duplex do przełącznicy ODF-DIN | 0
F62-0073 | Pole krosowe 6xSC duplex/LC quad do przełącznicy ODF-DIN niewyposażone | 24
3268 | Poseidon 2 3268 - może obsłużyć w sumie 12 czujnik | 0
F9269 | Poseidon 4002 -może obsłużyć w sumie 52 czujniki – | 0
F9172 | Poseidon2 3266 - może obsłużyć w sumie 12 czujnikó | 0
2P-30097 | PowerWalker UPS Line-In 500VA 1RU 4x IEC Out, USB HID/ RS-232, Rack 19'' | 0
VI 1000 ERT HID | PowerWalker UPS LINE-INTERACTIVE 1000VA | 2900
VFI 3000 RT HID | PowerWalker UPS ON-LINE 3000VA | 6900
A11-2250 | Pólka stała 19" 2U nośność 25kg, gł. 250mm | 66.76
F9008 | PÓŁKA O ZMIENNEJ GŁĘBOKOŚCI 1U - MOCOWANA NA 4 BEL | 0
F9008N | PÓŁKA O ZMIENNEJ GŁĘBOKOŚCI 1U - MOCOWANA NA 4 BEL | 0
F9008-21 | Półka regulowana 21'' - 1U od 427 - 755 m głęboko | 0
F2509 | PÓŁKA STAŁA 10" 1U - gł. 185 mm | 0
AC11-1275 | Półka stała 19" 1U 275mm gł. RAL 9005 czarny | 0
AC11-1350 | Półka stała 19" 1U 350mm gł. RAL 9005 czarny | 0
AC11-2475 | Półka stała 19" 2U 475mm gł. RAL 9005 czarny | 138.48
F9292N | Półka stała 1U 19" gł. 200 mm, moc. 2 belki czarna | 0
F9292 | Półka stała 1U 19" gł. 200 mm, moc. 2 belki szara | 0
F9494N | Półka stała 1U 19" gł. 250 mm, moc. 2 belki czarna | 0
F9494 | Półka stała 1U 19" gł. 250 mm, moc. 2 belki szara | 0
F9243N | Półka stała 1U 19" gł. 310 mm, moc. 2 belki czarna | 88.92
F9243 | Półka stała 1U 19" gł. 310 mm, moc. 2 belki szara | 0
F9107N | Półka stała 1U 19" gł. 350 mm, moc. 2 belki czarna | 0
F9107 | Półka stała 1U 19" gł. 350 mm, moc. 2 belki szara | 96.82
A11-1454 | Półka stała 1U 19" gł. 450 mm, moc. 2 belki czarna | 127.5
F9350N | Półka stała 1U 19" gł. 450 mm, moc. 4 belki czarna | 136
F9350 | Półka stała 1U 19" gł. 450 mm, moc. 4 belki szara | 136
F9335N | Półka stała 1U 19" gł. 550-788mm, 4 belki, czarna | 0
F9351N | Półka stała 1U 19" gł. 650 mm, moc. 4 belki czarna | 170
F9351 | Półka stała 1U 19" gł. 650 mm, moc. 4 belki szara | 170
F9352N | Półka stała 1U 19" gł. 750 mm, moc. 4 belki czarna | 183.6
F9352 | Półka stała 1U 19" gł. 750 mm, moc. 4 belki szara | 183.6
F9292-21 | Półka stała 21'' - 1U GŁ. - 200mm, mocowana w 2 p | 0
F9001-21 | Półka stała 21'' - 2U GŁ. - 400mm, mocowana 2 w pu | 0
F9100-21 | Półka stała 21'' - 2U GŁ. - 400mm, mocowana 4 w pu | 0
F9000N | Półka stała 2U 19" gł. 250 mm, moc. 2 belki czarna | 0
F9000 | Półka stała 2U 19" gł. 250 mm, moc. 2 belki szara | 70.14
A11-2350 | Półka stała 2U 19" gł. 350 mm, moc. 2 belki czarna | 73.66
F9001N | Półka stała 2U 19" gł. 400 mm, moc. 2 belki czarna | 0
F9001 | Półka stała 2U 19" gł. 400 mm, moc. 2 belki szara | 128.44
F9100N | Półka stała 2U 19" gł. 470 mm, moc. 4 belki czarna | 0
F9100 | Półka stała 2U 19" gł. 470 mm, moc. 4 belki szara | 108.2
F9002N | Półka stała 2U 19" gł. 600 mm, moc. 4 belki czarna | 0
F9002 | Półka stała 2U 19" gł. 600 mm, moc. 4 belki szara | 164.3
F9089N | Półka stała 2U 19" gł. 750 mm, moc. 4 belki czarna | 0
F9089 | Półka stała 2U 19" gł. 750 mm, moc. 4 belki szara | 198.56
F9103N | Półka wysuwana 19" 2U gł. 350mm, max. 25kg, czarna | 238.28
F9103 | Półka wysuwana 19" 2U gł. 350mm, max. 25kg, szara | 238.28
F9094N | Półka wysuwana 19" 2U gł. 470mm, max. 50kg, czarna | 526.72
F9094 | Półka wysuwana 19" 2U gł. 470mm, max. 50kg, szara | 280.9
F9105N | Półka wysuwana 19" 2U gł. 600mm, max. 40kg, czarna | 309.96
F9105 | Półka wysuwana 19" 2U gł. 600mm, max. 40kg, szara | 309.96
F9224N | Półka wysuwana 19" 2U pod klawiaturę i mysz 470mm | 0
F9224 | PÓŁKA WYSUWANA 2U POD KLAWIATURĘ I MYSZ - MOCOWANA | 0
TX2142N | Produkt 2 dzielonych osłon bocznych - 42Ux1030 | 1456.28
TX2242N | Produkt 2 dzielonych osłon bocznych - 42Ux1200 | 1367.6
TX2842N | Produkt 2 dzielonych osłon bocznych - 42Ux800 | 802.54
TX2148N | Produkt 2 dzielonych osłon bocznych - 48Ux1030 | 1012.78
TX2248N | Produkt 2 dzielonych osłon bocznych - 48Ux1200 | 1252.5
TX2848N | Produkt 2 dzielonych osłon bocznych - 48Ux800 | 0
F9038 | Produkt 4 KÓŁEK - dla szaf Progress Server - max. | 448.54
F9043 | Produkt 4 KÓŁEK (2 Z BLOKADĄ) - dla szaf Progress | 286.52
P9099 | Produkt 4 STOPEK POZIOMUJĄCYCH M10 - dla szaf Prog | 90.9
F9044 | Produkt 4 STOPEK POZIOMUJĄCYCH M10 - Progress | 0
T5028 | Produkt 50 nitów mocujących dla panela "Flexiblank | 0
WZ-8749-E1-01-161 | Produkt MASKOWNIC PIONOWYCH 800/42U | 1136.78
WZ-8749-E1-01-011 | Produkt maskownic pionowych 800/42U | 1136.78
T9139 | Produkt uziemiający - listwa miedziana o długości | 193.1
RS-KZ | Produkt zamków | 266
PTU/PTF-6-BOX | Profesjonalna obudowa z tworzywa do modułów | 141.56
3050 006 | Profil-Rundstangenhalter-U Tiefe: 170mm | 40.94
3050 004 | Profil-Rundstangenhalter-U Tiefe: 46mm | 31
3050 005 | Profil-Rundstangenhalter-U Tiefe: 86mm | 32
PROJEKT/T | Projekt | 30000
F9460 | Prostokątny przepust kablowy IP65 - 22 otwory dla | 552.08
F9465 | Prostokątny przepust kablowy IP65 - 22 otwory dla | 535.84
C30-0003 | Prosty ściągacz izolacji | 2.65
C30-0010 | Prosty Tester okablowania RJ45, RJ11 (NS-468) | 34.5
F9030-21 | Prowadnica 21'' - 1U z 4 uchwytami | 0
70083 1324 | Prowadnica kabli 19"/1U BNG - Rack | 40
F2508 | PROWADNICA KABLOWA 10" 1U - 2 ucha kablowe | 0
F9440N | Prowadnica kablowa 1U za pokrywa | 114.6
F9440 | Prowadnica kablowa 1U za pokrywa | 76
F9441N | Prowadnica kablowa 2U z pokrywa | 76
TX9889N | Prowadnica pionowa 48U | 661.44
T9180N | Prowadnica powietrza do zabudowy korytarza z boczn | 0
T9182N | Prowadnica powietrza do zabudowy korytarza z boczn | 0
T9184N | Prowadnica powietrza do zabudowy korytarza z boczn | 0
T9366N | Prowadnice kablowe 19" 1U (9 szt.) lewa strona | 0
T9365N | Prowadnice kablowe 19" 1U (9 szt.) prawa strona | 0
P9094 | Prowadnice pionowe Progress 27U pokrywa i zatrzask | 251.76
P9094N | Prowadnice pionowe Progress 27U pokrywa i zatrzask | 0
P9090 | Prowadnice pionowe Progress 38U pokrywa i zatrzask | 208.38
P9090N | Prowadnice pionowe Progress 38U pokrywa i zatrzask | 0
P9091 | Prowadnice pionowe Progress 42U pokrywa i zatrzask | 467.84
P9091N | Prowadnice pionowe Progress 42U pokrywa i zatrzask | 467.84
P9098 | Prowadnice pionowe Progress 47U pokrywa i zatrzask | 523.54
P9098 HD | Prowadnice pionowe Progress 47U pokrywa i zatrzask | 0
P9098N | Prowadnice pionowe Progress 47U pokrywa i zatrzask | 493.9
P9098N HD | Prowadnice pionowe Progress 47U pokrywa i zatrzask | 615.94
Prowizja | Prowizja | 0
856761010 | Przedłużenie Rastec KDRZ Q3RLE 35mm | 53.4
905956955 | Przedłużenie Rastec V-12 RV | 17.14
RCP-CLIDI | Przegroda boczna do kanału RCP-CLIDI. Op. 1szt-2m. | 9.94
735801-100 | Przegroda kanału CLIDI | 10.34
T2142NGU | Przegroda oddzielająca dla szaf ustawionych w rzęd | 0
T2148NGU | Przegroda oddzielająca dla szaf ustawionych w rzęd | 0
T2242NGU | Przegroda oddzielająca dla szaf ustawionych w rzęd | 0
T2248NGU | Przegroda oddzielająca dla szaf ustawionych w rzęd | 0
PEKD 40 | PRZEGRODA PEKD 40 (LH60X40 EKD) (2M/20M) | 3.26
PEKE 60 | PRZEGRODA PEKE 60 (PK90X55D, PK120X55D) | 7.4
T2242TNTCCL | Przegroda/osłona środkowa z otworami przepływu pow | 0
T2248TNTCCL | Przegroda/osłona środkowa z otworami przepływu pow | 0
PRZEŁĄCZNICA | PRZEŁĄCZNICA | 250
T21-1140 | Przełącznica przyścienna MDF 1400 | 2400
T21-1160 | Przełącznica przyścienna MDF 1600 | 0
T21-1180 | Przełącznica przyścienna MDF 1x800 | 970
T21-1190 | Przełącznica przyścienna MDF 1x900 | 1040
T21-1270 | Przełącznica przyścienna MDF 2700P | 2700
T21-1280 | Przełącznica przyścienna MDF 2x800 | 1492
T21-1290 | Przełącznica przyścienna MDF 2x900 | 0
T21-1070 | Przełącznica przyścienna MDF 700 | 500
MDF1380 | Przełącznica przyścienna MDF1380 | 880
T21-0034 | Przełącznica szafkowa 510 (340 par) | 1206.9
T21-0068 | Przełącznica szafkowa 520 (680 par) | 1621.39
T21-0102 | Przełącznica szafkowa 530 (1020 par) | 2307.15
T21-2270 | Przełącznica wolnostojąca MDF 2700 | 0
A00361 | Przełącznik 24x1G PoE USW-Pro-24-POE | 0
2P-A00327 | Przełącznik 24x1GbE PoE USW-24-POE | 0
A00373 | Przełącznik 48x1G PoE USW-Pro-48-POE | 0
S4600-28P-SI-R3.5 | Przełącznik dostępowy L2 24x10/100/1000Base-T RJ45 | 0
2P-D20060 | Przełącznik dostępowy L2 24x10/100/1000Base-T RJ45 + 4x1000Base-X SFP 230V AC | 0
SG3452XP | Przełącznik zarządzalny L2+ JetStream | 0
MXL16ST063 | Przełącznik źródła zasilania ATS; 6-gn.Schuko, | 2513
2G-2S.1.4.F-BOXPOE-P | Przemysłowy switch dla topologii pierścienia, 2xgn | 10300
5060 042 | Przepust kablowy PG 13,5 | 4
F9324 | PRZEPUST KABLOWY ZE SZCZOTKĄ MONTOWANY W GÓRZE SZA | 126.46
P-MB50 | Przepust membranowy P-MB50 | 42.2
A41-2507 | Przepust szczotkowy 250x70mm czarny | 49.78
T9364N | Przepust szczotkowy 2U / 19" | 0
A41-4509 | Przepust szczotkowy 450x90mm czarny | 71.3
ACR40-1000 | Przepust szczotkowy do szafek RAVUS | 10.44
F9324WALL | Przepust szczotkowy do szafki | 0
WZ-8477-57-02-000 | PRZEPUST SZCZOTKOWY PŁYTY GÓRNEJ 1200 do szaf 800m | 240
A41-1000 | Przepust ze szczotką 1U 19" czarny RAL 9005 | 49.5
A40-1000 | Przepust ze szczotką 1U 19" RAL 7035 szary | 90.2
F3561 | Przewód C19=>C20, długość 2.5m, przekrój 3x1.5 mm2 | 0
F3562 | Przewód C19=>IEC60309, długość 2.5m, przekrój 3x1. | 0
F3560 | Przewód C19=>SCHUKO, długość 2.5m, przekrój 3x1.5 | 0
9501 006/500 | Przewód koncentryczny TC670CU, trishield, | 2.4
C30-0002 | Przyrząd do zaciskania wtyków modularnych przelot. | 86.2
T12-3000 | Przyrząd montażowy bez sensora | 16.7
T12-3008 | Przyrząd montażowy LSA CobiNet z sensorem | 152.95
T12-3010 | Przyrząd montażowy LSA KRONE z sensorem | 278.97
T12-3009 | Przyrząd montażowy LSA z sensorem, neutralny | 140.21
U6-PRO | Punkt dostępowy Access Point WiFi 6 PRO U6-PRO | 0
2P-A00280 | Punkt dostępowy U7-PRO UniFi 7 Pro WiFi 7 MIMO | 0
A00087 | Punkt dostępu U7 Pro Max | 0
1970D-1E-PLA | Puszka Burghart FS1 IP67 anodowana 1970D-1E-PLA | 959.46
KP PK | PUSZKA DO KANAŁU KP PK | 3.96
405998020 | Puszka montażowa GB PM8 D | 14.08
405601010 | Puszka montażowa GB2 | 17.64
405701010 | Puszka montażowa GB3 | 28.18
405997011 | Puszka montażowa GB4M4/45 | 6.68
405997010 | Puszka montażowa GB4M4/45 | 6.54
405997510 | Puszka montażowa GB4M6/45 | 13.08
405998010 | Puszka montażowa GB4M8/45 | 17.6
456601010 | Puszka montażowa GBM3 | 18.82
405996020 | Puszka montażowa GBPM4 2x45 S | 15.64
405998040 | Puszka montażowa GBPM4 M8 D | 17.2
405998050 | Puszka montażowa GBPM4 M8/45 S | 33.98
459601030 | Puszka montażowa GBPM6 S | 20
405998030 | Puszka montażowa GBPM8 S | 22.18
905702010 | Puszka montażowa GBV3 | 18.76
905703010 | Puszka montażowa GBV4 | 21.34
705996020 | Puszka montażowa PM02 M4 S | 11.92
705997010 | Puszka montażowa PM04 M4 | 9.32
405994010 | Puszka montażowa PM04 M4/50 | 8.98
705997012 | Puszka montażowa PM08 M4 | 10.72
705997510 | Puszka montażowa PM10 M6 | 16.78
705998050 | Puszka montażowa PM12Q M8 | 19.42
PN4M | Puszka natynkowa 4 modułowa, biała | 4.16
PN6M | Puszka natynkowa 6 modułowa, biała | 6.6
5041 176 | Puszka natynkowa 80x80, biała, głębokość 40 mm | 8.21
KUP 80 | PUSZKA PODŁOGOWA DO BETONU | 124.34
KUP 57 | PUSZKA PODŁOGOWA DO BETONU | 190.42
KPP 80 | PUSZKA PODŁOGOWA POD OSPRZĘT | 19.48
250212920 | PUSZKA PODŁOGOWA UDH E2-510 50-110 | 218.26
251214920 | Puszka podłogowa UDH E4-513 50-110 | 271.04
276312920 | Puszka podłogowa UDH E6 70-130 | 309.82
257212920 | Puszka podłogowa UDH Q01 515 | 171.84
258412920 | Puszka podłogowa UDH Q02.1 165-215 | 252.94
258212920 | Puszka podłogowa UDH Q02-518 | 184.06
258214920 | Puszka podłogowa UDH Q02-518 180 | 226.6
255412920 | Puszka podłogowa UDH Q2.1 | 287.66
255314920 | Puszka podłogowa UDH Q2-512 150-180 | 273.76
255312920 | Puszka podłogowa UDH Q2-512 70-130 | 241.06
256314920 | Puszka podłogowa UDH Q3 - 514 70-130 | 276.12
253314920 | Puszka podłogowa UDH3-503 70-130 | 285.4
C15-0005 | Puszka podtynkowa 2-modułowa 86x86mm | 5.88
CS1308 | Rackowy przełącznik KVM 8 port PS/2 USB | 1398
253956610 | Rama dopasowująca UDM3 Q12 | 127.56
KOPOBOX 80 | RAMA PUSZKI PODŁOGOWEJ | 181.02
KOPOBOX 57 | RAMA PUSZKI PODŁOGOWEJ KOPOBOX 57 | 312.36
C15-0002 | Ramka 2-modułowa (standard 50x50mm) | 3.48
F62-0003 | Ramka 3U na moduły LGX | 160
405722290 | Ramka 4 Mod. GB3 M4/45 | 12.52
405722060 | Ramka 4 Mod. GB3 M4/50 | 12.3
R4M/M | RAMKA 4 MODUŁOWA-METALOWY SUPORT | 7.82
C15-0004 | Ramka 4-modułowa (standard 50x50mm) | 4.92
405623060 | Ramka 6 Mod. GB2 M6/50 | 9.92
R6M/M | RAMKA 6 MODUŁOWA-METALOWY SUPORT | 2.36
RS4M | Ramka czteromodułowa + support - standard 45x45 mm | 3.78
2021 077/R | Ramka do boxu zewnętrzn. KS100 | 66.61
2021 050/R | Ramka do boxu zewnętrzn. KS20 | 0
253952610 | Ramka dopasowująca UDM3 Q06 | 129.48
905726050 | Ramka M45 6 mod. GBV MM6 | 6.2
905724050 | Ramka M45 GBV MM4 | 5.08
T20-0020 | Ramka maskująca do Box I | 36.59
T20-0009 | Ramka maskująca do Box II | 40.3
T20-0030 | Ramka maskująca do Box III | 43.08
T20-0073 | Ramka maskująca do Box IV | 115.76
917.000 | Ramka pod RJ podwójna | 10.08
917.001 | Ramka pod RJ pojedyńcza | 10.08
RS6M | Ramka sześciomodułowa + support - standard 45x45 m | 6
70083 1324.1 | Rangierdrahtführung 19“ – BNG-Rack | 66.54
2023/05/00325 | Realizacja zamówienia - OFERTA Nr 2023/05/00325 | 0
681400250 | Redukcja 50/45 | 6.74
REFAKTURA | REFAKTURA KOSZTÓW | 0
3268-1 | REGENERATOR 1W DUOX PLUS | 0
3269 | REGENERATOR 2W DUOX PLUS | 0
C26-0103 | Rozdzielacz portu STP RJ45 10/100 BaseT + ISDN | 23.9
C26-0101 | Rozdzielacz portu STP RJ45 2x1:1 | 23.99
C26-0100 | Rozdzielacz portu STP RJ45 2xISDN | 23.92
T20-0019 | Rozdzielnik Box I - dla 30 par, z ryglem | 73.14
T20-0018 | Rozdzielnik Box I - dla 30 par, z zamkiem | 73.14
T20-0010 | Rozdzielnik Box II - dla 50 par, z ryglem | 80.02
T20-0011 | Rozdzielnik Box II - dla 50 par, z zamkiem | 90.39
T20-0029 | Rozdzielnik Box III - dla 100 par, z ryglem | 141.61
T20-0028 | Rozdzielnik Box III - dla 100 par, z zamkiem | 132.71
T20-0071 | Rozdzielnik Box IV - dla 300 par, z ryglem | 386.4
T20-0070 | Rozdzielnik Box IV - dla 300 par, z zamkiem | 533.6
1036 015 | Samoprzylepna taśma miedziana | 19.64
C30-0500 | Samoprzylepne pole opisowe do patchpaneli 430x12mm | 36.43
2P-30823 | Seagate Dysk SkyHawk 2TB 3,5 256MB ST2000VX017 | 0
2P-S00031 | SFP 1.25Gbps LX 1310nm LC DDM SMF 20km | 0
2P-S00002 | SFP+ LR 10Gbs 1310nm LC DDM SMF10km (for HP Aruba) | 0
2P-S00001 | SFP+ SR 10Gbs 850nm LC DDM MMF 300m (for HP Aruba) | 0
F3520 | Single phase 16A PDU, 1 circuit breaker - 8xC13 | 3529.2
F3521 | Single phase 32A PDU 1 32A circuit breaker - 8xC13 | 0
3110200 | SK ADAPTER MOCOWANIA DO TERMOST. | 0
5503020 | SK MODUŁ WENTYLATOROWY 100-240V, 50-60HZ | 0
3110000 | SK REGULATOR TEMPERATURY | 0
7990000 | SK WENTYLATOROWY ZEST. UZUPEŁNIAJĄCY | 0
73902 | SKYLINE MODUŁ AUDIO DUOX PLUS W | 0
7440 | Skyline moduł czytnika kart zbliżeniowych V | 0
7375 | Skyline moduł z 1 przyciskiem V DUOX/VDS | 0
7334 | Skyline ramka S-5 4V | 0
490344 | SM fiber optic cable access FTTH OS2 2J LSOH internal B2ca 1000m box | 0
SPAWANIE/POM | Spawanie i pomiary kabla | 912
SPAW/POM | Spawanie i pomiary światłowodów | 40
A04921698045/R-34926 | Spawarka światłowodowa Sumitomo T-502S z gilotyną i stolikiem roboczym SN: A04921698045/R-34926 | 0
57C0 0100000.1/P | Splice Box OD 24 | 315.38
SAN-SPRĘŻYNA | SPRĘŻYNA 0,5/DE3/12/9/AWA 1H18N9 NACISK. | 0.14
SP-SM27WD010D-GP | SP-SM27WD010D-GP -SFP+ BIDI SM Tx1270nm/Rx1330nm L | 0
SP-SM33WD010D-GP | SP-SM33WD010D-GP -SFP+ BIDI SM Tx1330nm/Rx1270nm L | 0
F53/7-5 | STALOWY UCHWYT KABLOWY (WIESZAK) 44x44 mm - kpl 5 | 0
F53/1-5 | STALOWY UCHWYT KABLOWY (WIESZAK) 88x88 mm - kpl 5 | 99.48
TRAY-3 | STANDARD SPLICE TRAY FOR UP TO 24 FUSION SPLICES | 232.9
STE2 | STE2 - centralka monitorinu dla małych obiektów, m | 0
WBSFD15 | STEEL FRONT DOOR FOR 15U W/BOX GREY | 112.8
WBSFD9 | STEEL FRONT DOOR FOR 9U W/BOX GREY. | 139.04
FSRD842 | Stojak dwuramowy 42Ux600x800 | 1190
WZ-6170-01-07-011 | STOJAK SRD 42U 19" DWURAMOWY | 1365
ISFG108 | SWITCH ISFG108 | 0
SF124 | Switch PoE 24-portowy SF124 | 2082.94
FS1018PS1 | SWITCH POE FS1018PS1 16-PORTOWY SFP | 0
20045 | SWITCH POE GETFORT | 310
ISFG64 | Switch przemysłowy ISFG64 (4xPoE, 2xSFP) | 604
RSGE-24P-2GE-2S-250 | SWITCH RSGE-24P-2GE-2S-250 | 0
TL-SG3452P | Switch Tp-link TL-SG3452P | 4176
TL-SG3428MP | Switch TP-Link zarządzalny 24x1000M PoE + 4xSFP L2 | 2700
2P-A00337 | Switch UniFi Dream Machine UDM-Pro | 0
P6620 OFN | Szafa 19" 20U 600x600mm, bez drzwi i osłon czarna | 0
P6620N | Szafa 19" 20U 600x600mm, drzwi szkło czarna | 0
P6620 | Szafa 19" 20U 600x600mm, drzwi szkło, szara | 2099.94
P6820 OFN | Szafa 19" 20U 600x800mm, bez drzwi i osłon czarna | 0
P6820N | Szafa 19" 20U 600x800mm, drzwi szkło czarna | 0
P6820 | Szafa 19" 20U 600x800mm, drzwi szkło, szara | 2853.48
P6620 OF | Szafa 19" 20U OF 600x600mm, bez drzwi i osłon | 0
P6820 OF | Szafa 19" 20U OF 600x800mm, bez drzwi i osłon | 2700
P6624 OFN | Szafa 19" 24U 600x600mm, bez drzwi i osłon czarna | 0
P6624N | Szafa 19" 24U 600x600mm, drzwi szkło czarna | 2357.26
P6624 | Szafa 19" 24U 600x600mm, drzwi szkło, szara | 2609.66
P6824 OFN | Szafa 19" 24U 600x800mm, bez drzwi i osłon czarna | 0
P6824N | Szafa 19" 24U 600x800mm, drzwi szkło czarna | 2853.14
P6824 | Szafa 19" 24U 600x800mm, drzwi szkło, szara | 2853.14
P8824 OFN | Szafa 19" 24U 800x800mm, bez drzwi i osłon czarna | 0
P8824N | Szafa 19" 24U 800x800mm, drzwi szkło czarna | 3149.08
P8824 | Szafa 19" 24U 800x800mm, drzwi szkło, szara | 3538.3
P6624 OF | Szafa 19" 24U OF 600x600mm, bez drzwi i osłon | 1946.88
P6824 OF | Szafa 19" 24U OF 600x800mm, bez drzwi i osłon | 0
P8824 OF | Szafa 19" 24U OF 800x800mm, bez drzwi i osłon | 0
P6127 OFN | Szafa 19" 27U 600x1000mm, bez drzwi i osłon czarna | 0
P6427 OFN | Szafa 19" 27U 600x400mm, bez drzwi i osłon czarna | 0
P6427N | Szafa 19" 27U 600x400mm, drzwi szkło czarna | 0
P6427 | Szafa 19" 27U 600x400mm, drzwi szkło, szara | 2248.98
P6627 OFN | Szafa 19" 27U 600x600mm, bez drzwi i osłon czarna | 0
P6627N | Szafa 19" 27U 600x600mm, drzwi szkło czarna | 3357.3
P6627 | Szafa 19" 27U 600x600mm, drzwi szkło, szara | 2534.88
P6827 | Szafa 19" 27U 600x800mm, drzwi szkło, szara | 3598.76
P8127 OFN | Szafa 19" 27U 800x1000mm, bez drzwi i osłon czarna | 0
P6127 OF | Szafa 19" 27U OF 600x1000mm, bez drzwi i osłon | 0
P6427 OF | Szafa 19" 27U OF 600x400mm, bez drzwi i osłon | 0
P6627 OF | Szafa 19" 27U OF 600x600mm, bez drzwi i osłon | 3167.28
P8127 OF | Szafa 19" 27U OF 800x1000mm, bez drzwi i osłon | 0
P6633 OFN | Szafa 19" 33U 600x600mm, bez drzwi i osłon czarna | 0
P6633N | Szafa 19" 33U 600x600mm, drzwi szkło czarna | 0
P6633 | Szafa 19" 33U 600x600mm, drzwi szkło, szara | 3057.66
P6833 OFN | Szafa 19" 33U 600x800mm, bez drzwi i osłon czarna | 0
P6833N | Szafa 19" 33U 600x800mm, drzwi szkło czarna | 0
P6833 | Szafa 19" 33U 600x800mm, drzwi szkło, szara | 3241.74
P8633 OFN | Szafa 19" 33U 800x600mm, bez drzwi i osłon czarna | 0
P8633N | Szafa 19" 33U 800x600mm, drzwi szkło czarna | 0
P8633 | Szafa 19" 33U 800x600mm, drzwi szkło, szara | 0
P8833 OFN | Szafa 19" 33U 800x800mm, bez drzwi i osłon czarna | 0
P8833N | Szafa 19" 33U 800x800mm, drzwi szkło czarna | 4357.1
P8833 | Szafa 19" 33U 800x800mm, drzwi szkło, szara | 4357.1
P6633 OF | Szafa 19" 33U OF 600x600mm, bez drzwi i osłon | 0
P6833 OF | Szafa 19" 33U OF 600x800mm, bez drzwi i osłon | 0
P8633 OF | Szafa 19" 33U OF 800x600mm, bez drzwi i osłon | 0
P8833 OF | Szafa 19" 33U OF 800x800mm, bez drzwi i osłon | 0
P6638 OFN | Szafa 19" 38U 600x600mm, bez drzwi i osłon czarna | 0
P6638N | Szafa 19" 38U 600x600mm, drzwi szkło czarna | 0
P6638 | Szafa 19" 38U 600x600mm, drzwi szkło, szara | 2869.96
P6838 OFN | Szafa 19" 38U 600x800mm, bez drzwi i osłon czarna | 0
P6838N | Szafa 19" 38U 600x800mm, drzwi szkło czarna | 0
P6838 | Szafa 19" 38U 600x800mm, drzwi szkło, szara | 2661.52
P8638 OFN | Szafa 19" 38U 800x600mm, bez drzwi i osłon czarna | 0
P8638N | Szafa 19" 38U 800x600mm, drzwi szkło czarna | 0
P8638 | Szafa 19" 38U 800x600mm, drzwi szkło, szara | 0
P8838 OFN | Szafa 19" 38U 800x800mm, bez drzwi i osłon czarna | 0
P8838N | Szafa 19" 38U 800x800mm, drzwi szkło czarna | 0
P8838 | Szafa 19" 38U 800x800mm, drzwi szkło, szara | 3292.44
P6638 OF | Szafa 19" 38U OF 600x600mm, bez drzwi i osłon | 3440.32
P6838 OF | Szafa 19" 38U OF 600x800mm, bez drzwi i osłon | 3440.32
P8638 OF | Szafa 19" 38U OF 800x600mm, bez drzwi i osłon | 0
P8838 OF | Szafa 19" 38U OF 800x800mm, bez drzwi i osłon | 0
P6142 OFN | Szafa 19" 42U 600x1000mm, bez drzwi i osłon czarna | 0
RC11-6142-P2 | Szafa 19" 42U 600x1000mm, drzwi dwuskrzy. czarna | 3853.96
P6142NAP75 | Szafa 19" 42U 600x1000mm, drzwi perf. czarna | 5141.16
P6142NA2P75 | Szafa 19" 42U 600x1000mm, drzwi perf. czarna | 0
P6142AP75 | Szafa 19" 42U 600x1000mm, drzwi perf. szara | 5141.16
P6142A2P75 | Szafa 19" 42U 600x1000mm, drzwi perf. szara | 4663
P6147A2P75 | Szafa 19" 42U 600x1000mm, drzwi perf. szara | 0
P6242NAP75 | Szafa 19" 42U 600x1200mm, drzwi perf. czarna | 4790
P6242NA2P75 | Szafa 19" 42U 600x1200mm, drzwi perf. czarna | 0
P6242AP75 | Szafa 19" 42U 600x1200mm, drzwi perf. szara | 6115
P6242A2P75 | Szafa 19" 42U 600x1200mm, drzwi perf. szara | 0
P6442 OFN | Szafa 19" 42U 600x400mm, bez drzwi i osłon czarna | 0
P6442N | Szafa 19" 42U 600x400mm, drzwi szkło czarna | 0
P6442 | Szafa 19" 42U 600x400mm, drzwi szkło, szara | 2516
P6642N | Szafa 19" 42U 600x600mm, drzwi szkło czarna | 3124.64
P6642 | Szafa 19" 42U 600x600mm, drzwi szkło, szara | 3124.64
P6842 OFN | Szafa 19" 42U 600x800mm, bez drzwi i osłon czarna | 0
P6842N | Szafa 19" 42U 600x800mm, drzwi szkło czarna | 3283.56
P6842 | Szafa 19" 42U 600x800mm, drzwi szkło, szara | 3235.28
P8142 OFN | Szafa 19" 42U 800x1000mm, bez drzwi i osłon czarna | 3128.8
RC11-8142-P2 | Szafa 19" 42U 800x1000mm, drzwi dwus.drzwi dwus. | 3833.41
P8142NAP75 | Szafa 19" 42U 800x1000mm, drzwi perf. czarna | 5383.28
P8142NA2P75 | Szafa 19" 42U 800x1000mm, drzwi perf. czarna | 7027.12
P8142AP75 | Szafa 19" 42U 800x1000mm, drzwi perf. szara | 5383.28
P8142A2P75 | Szafa 19" 42U 800x1000mm, drzwi perf. szara | 7027.12
P8242NAP75 | Szafa 19" 42U 800x1200mm, drzwi perf. czarna | 7580
P8242NA2P75 | Szafa 19" 42U 800x1200mm, drzwi perf. czarna | 7178
P8242AP75 | Szafa 19" 42U 800x1200mm, drzwi perf. szara | 5968.5
P8242A2P75 | Szafa 19" 42U 800x1200mm, drzwi perf. szara | 7987.5
P8642 OFN | Szafa 19" 42U 800x600mm, bez drzwi i osłon czarna | 0
P8642N | Szafa 19" 42U 800x600mm, drzwi szkło czarna | 0
P8642 | Szafa 19" 42U 800x600mm, drzwi szkło, szara | 6046.52
RC11-8842-P3 | Szafa 19" 42U 800x800, drzwi perf, drzwi pełne | 3195.15
P8842 OFN | Szafa 19" 42U 800x800mm, bez drzwi i osłon czarna | 3947.14
P8842NAP75 | Szafa 19" 42U 800x800mm, drzwi perf. czarna | 4321.98
P8842N | Szafa 19" 42U 800x800mm, drzwi szkło czarna | 3723.72
P8842 | Szafa 19" 42U 800x800mm, drzwi szkło, szara | 3723.72
RC11-8842-SP | Szafa 19" 42U 800x800mm, drzwi szkło, tył perf. cz | 3489.01
P6442 OF | Szafa 19" 42U OF 600x400mm, bez drzwi i osłon | 0
P6642 OF | Szafa 19" 42U OF 600x600mm, bez drzwi i osłon | 1828.18
P6842 OF | Szafa 19" 42U OF 600x800mm, bez drzwi i osłon | 3790
P8142 OF | Szafa 19" 42U OF 800x1000mm, bez drzwi i osłon | 2784.62
P8642 OF | Szafa 19" 42U OF 800x600mm, bez drzwi i osłon | 2190
P8842 OF | Szafa 19" 42U OF 800x800mm, bez drzwi i osłon | 2980
P6147 OFN | Szafa 19" 47U 600x1000mm, bez drzwi i osłon czarna | 0
P6147NAP75 | Szafa 19" 47U 600x1000mm, drzwi perf. czarna | 0
P6147NA2P75 | Szafa 19" 47U 600x1000mm, drzwi perf. czarna | 0
P6147AP75 | Szafa 19" 47U 600x1000mm, drzwi perf. szara | 0
P6247NAP75 | Szafa 19" 47U 600x1200mm, drzwi perf. czarna | 0
P6247NA2P75 | Szafa 19" 47U 600x1200mm, drzwi perf. czarna | 0
P6247AP75 | Szafa 19" 47U 600x1200mm, drzwi perf. szara | 0
P6247A2P75 | Szafa 19" 47U 600x1200mm, drzwi perf. szara | 0
P6647 OFN | Szafa 19" 47U 600x600mm, bez drzwi i osłon czarna | 0
P6647N | Szafa 19" 47U 600x600mm, drzwi szkło czarna | 0
P6647 | Szafa 19" 47U 600x600mm, drzwi szkło, szara | 2638.4
P6847 OFN | Szafa 19" 47U 600x800mm, bez drzwi i osłon czarna | 0
P6847N | Szafa 19" 47U 600x800mm, drzwi szkło czarna | 0
P6847 | Szafa 19" 47U 600x800mm, drzwi szkło, szara | 2928.24
P8147 OFN | Szafa 19" 47U 800x1000mm, bez drzwi i osłon czarna | 0
P8147NAP75 | Szafa 19" 47U 800x1000mm, drzwi perf. czarna | 6512.6
P8147NA2P75 | Szafa 19" 47U 800x1000mm, drzwi perf. czarna | 0
P8147AP75 | Szafa 19" 47U 800x1000mm, drzwi perf. szara | 4661.64
P8147A2P75 | Szafa 19" 47U 800x1000mm, drzwi perf. szara | 6480
P8247NAP75 | Szafa 19" 47U 800x1200mm, drzwi perf. czarna | 8946.6
P8247NA2P75 | Szafa 19" 47U 800x1200mm, drzwi perf. czarna | 9991.6
P8247AP75 | Szafa 19" 47U 800x1200mm, drzwi perf. szara | 7980
P8247A2P75 | Szafa 19" 47U 800x1200mm, drzwi perf. szara | 8176
P8647 OFN | Szafa 19" 47U 800x600mm, bez drzwi i osłon czarna | 0
P8647N | Szafa 19" 47U 800x600mm, drzwi szkło czarna | 0
P8647 | Szafa 19" 47U 800x600mm, drzwi szkło, szara | 0
P8847 OFN | Szafa 19" 47U 800x800mm, bez drzwi i osłon czarna | 0
P8847N | Szafa 19" 47U 800x800mm, drzwi szkło czarna | 4050.18
P8847 | Szafa 19" 47U 800x800mm, drzwi szkło, szara | 4293.18
P6647 OF | Szafa 19" 47U OF 600x600mm, bez drzwi i osłon | 0
P6847 OF | Szafa 19" 47U OF 600x800mm, bez drzwi i osłon | 2328.02
P8147 OF | Szafa 19" 47U OF 800x1000mm, bez drzwi i osłon | 2896.98
P8647 OF | Szafa 19" 47U OF 800x600mm, bez drzwi i osłon | 0
P8847 OF | Szafa 19" 47U OF 800x800mm, bez drzwi i osłon | 0
P6142 OF | Szafa 19"42U OF 600x1000mm, bez drzwi i osłon | 2352.36
P6147 OF | Szafa 19"47U OF 600x1000mm, bez drzwi i osłon | 0
F8714IPV/F9209 | Szafa 42Ux600x800 IP55 | 5304
F8717IPM/9367 | Szafa 42Ux800x1000 IP55 | 7622.72
F8782IPV | Szafa 42Ux800x1200 IP55 | 0
RC11-1147-P | Szafa 47U 1000x1000mm, drzwi przednie perf., czarna | 0
RC11-6142-P1 | Szafa CobiCabling 19" 42U 600x100mm, drzwi przednie jednoskrzydłowe perforowane 80%, drzwi tylne jednoskrzydłowe perforowane 80%, | 0
RC11-6642-P2 | Szafa CobiCabling 19" 42U 600x600mm, czarna | 2797.62
RC11-6642-P1 | Szafa CobiCabling 19" 42U 600x600mm, drzwi przedni | 2489.52
RC11-8842-P2 | Szafa CobiCabling 19" 42U 800x800mm, drzwi przednie dwuskrzydłowe perforowane 80%, drzwi tylne dwuskrzydłowe perforowane 80%, panel wentylacyjny 4-wentylatorowy z kablem zasilającym, kółka - 2 z bloka | 3675.21
RCD11-6142 | Szafa CobiCabling UNI 19" 42U 600 x 1000, drzwi pr | 8322.62
RCD11-6147 | Szafa CobiCabling UNI 19" 47U 600 x 1000, drzwi pr | 8838.8
CD11-6636 | Szafa CobiCabling UNI 19` 36U 600 x 600, drzwi prz | 3207.4
WZ-DSRIT-478010-44AA | Szafa DSR 47U 800x1000 | 16050
D6324-21 | SZAFA ETSI 21''- 24Ux600x300 drzwi przednie z szyb | 0
D6624-21 | SZAFA ETSI 21''- 24Ux600x600 drzwi przednie z szyb | 0
D6347-21 | SZAFA ETSI 21''- 47Ux600x300 drzwi przednie z szyb | 0
D6647-21 | SZAFA ETSI 21''- 47Ux600x600 drzwi przednie z szyb | 0
FIP61220 | Szafa IP 2000x600x1200 | 6838
FIP6620 | Szafa IP 2000x600x600 | 4200
FIP81220 | Szafa IP 2000x800x1200 | 7156
WZ-IT-458010-44AA-4- | Szafa IT 45U/800/1000 | 6795
W-IT-458080-12AA-2-011 | Szafa IT 45Ux800x800 /1333/ | 0
W-ITS-8811-C0-20-161 | SZAFA ITs 52U 800x1000 /1333/ | 0
P6140N2CL753S | Szafa kolokacyjna 40Ux600x1000 PROGRESS | 6935.76
P8140N2CL753S | Szafa kolokacyjna 40Ux800x1000 PROGRESS | 7703.54
P6148N2CL753S | Szafa kolokacyjna 48Ux600x1000 PROGRESS | 7640
P8148N2CL75 | Szafa kolokacyjna 48Ux800x1000 PROGRESS | 8839.6
P64xyAP75 | Szafa Progress 19 600x400mm, drzwi przednie i tylne perforowane 75%, osłony boczne pełne, cokół 100mm, nośność 1000kg, szara RAL 7035" | 0
P64xy | Szafa Progress 19 600x400mm, drzwi przednie przeszklone, osłony tylna i boczne pełne, cokół 100mm, nośność 1000kg, szara RAL 7035" | 0
P66xyAP75 | Szafa Progress 19 600x600mm, drzwi przednie i tylne perforowane 75%, osłony boczne pełne, cokół 100mm, nośność 1000kg, szara RAL 7035" | 0
P66xy | Szafa Progress 19 600x600mm, drzwi przednie przeszklone, osłony tylna i boczne pełne, cokół 100mm, nośność 1000kg, szara RAL 7035" | 0
P68xyAP75 | Szafa Progress 19 600x800mm, drzwi przednie i tylne perforowane 75%, osłony boczne pełne, cokół 100mm, nośność 1000kg, szara RAL 7035" | 0
P68xy | Szafa Progress 19 600x800mm, drzwi przednie przeszklone, osłony tylna i boczne pełne, cokół 100mm, nośność 1000kg, szara RAL 7035" | 0
P86xyAP75 | Szafa Progress 19 800x600mm, drzwi przednie i tylne perforowane 75%, osłony boczne pełne, cokół 100mm, nośność 1000kg, szara RAL 7035" | 0
P86xy | Szafa Progress 19 800x600mm, drzwi przednie przeszklone, osłony tylna i boczne pełne, cokół 100mm, nośność 1000kg, szara RAL 7035" | 0
P88xyAP75 | Szafa Progress 19 800x800mm, drzwi przednie i tylne perforowane 75%, osłony boczne pełne, cokół 100mm, nośność 1000kg, szara RAL 7035" | 0
P88xy | Szafa Progress 19 800x800mm, drzwi przednie przeszklone, osłony tylna i boczne pełne, cokół 100mm, nośność 1000kg, szara RAL 7035" | 0
P61xyAP75 | Szafa ProgressServer 19 600x1000, drzwi przednie i tylne perforowane 75%, osłony boczne pełne, szafa z cokołem 100mm, kolor szary RAL 7035" | 0
P61xyA2P75 | Szafa ProgressServer 19 600x1000mm, drzwi przednie pojedyncze i tylne podwójne perforowane 75%, osłony boczne pełne, cokół 100mm, nośność 1000kg, szara RAL 7035" | 0
P61xy | Szafa ProgressServer 19 600x1000mm, drzwi przednie przeszklone, osłony tylna i boczne pełne, cokół 100mm, nośność 1000kg, szara RAL 7035" | 0
P62xyAP75 | Szafa ProgressServer 19 600x1200, drzwi przednie i tylne perforowane 75%, osłony boczne pełne, szafa z cokołem 100mm, kolor szary RAL 7035" | 0
P62xyA2P75 | Szafa ProgressServer 19 600x1200mm, drzwi przednie pojedyncze i tylne podwójne perforowane 75%, osłony boczne pełne, cokół 100mm, nośność 1000kg, szara RAL 7035" | 0
P62xy | Szafa ProgressServer 19 600x1200mm, drzwi przednie przeszklone, osłony tylna i boczne pełne, cokół 100mm, nośność 1000kg, szara RAL 7035" | 0
P81xyAP75 | Szafa ProgressServer 19 800x1000, drzwi przednie i tylne perforowane 75%, osłony boczne pełne, szafa z cokołem 100mm, kolor szary RAL 7035" | 0
P81xyA2P75 | Szafa ProgressServer 19 800x1000mm, drzwi przednie pojedyncze i tylne podwójne perforowane 75%, osłony boczne pełne, cokół 100mm, nośność 1000kg, szara RAL 7035" | 0
P81xy | Szafa ProgressServer 19 800x1000mm, drzwi przednie przeszklone, osłony tylna i boczne pełne, cokół 100mm, nośność 1000kg, szara RAL 7035" | 0
P82xyAP75 | Szafa ProgressServer 19 800x1200, drzwi przednie i tylne perforowane 75%, osłony boczne pełne, szafa z cokołem 100mm, kolor szary RAL 7035" | 0
P82xyA2P75 | Szafa ProgressServer 19 800x1200mm, drzwi przednie pojedyncze i tylne podwójne perforowane 75%, osłony boczne pełne, cokół 100mm, nośność 1000kg, szara RAL 7035" | 0
P82xy | Szafa ProgressServer 19 800x1200mm, drzwi przednie przeszklone, osłony tylna i boczne pełne, cokół 100mm, nośność 1000kg, szara RAL 7035" | 0
P6127 | Szafa ProgressServer 19" 27U 600x1000mm, | 3596.58
P6127N | Szafa ProgressServer 19" 27U 600x1000mm, | 0
P8127 | Szafa ProgressServer 19" 27U 800x1000mm, | 2877.04
P8127N | Szafa ProgressServer 19" 27U 800x1000mm, drzwi prz | 0
P8138 | Szafa ProgressServer 19" 38U 800x1000mm, | 3386.08
P8138N | Szafa ProgressServer 19" 38U 800x1000mm, | 0
P6142 | Szafa ProgressServer 19" 42U 600x1000mm, | 4576.52
P6142N | Szafa ProgressServer 19" 42U 600x1000mm, | 4576.52
P6242N | Szafa ProgressServer 19" 42U 600x1200mm, | 0
P6242 | Szafa ProgressServer 19" 42U 600x1200mm, drzwi prz | 0
P8142 | Szafa ProgressServer 19" 42U 800x1000mm, | 4785.08
P8142N | Szafa ProgressServer 19" 42U 800x1000mm, | 4785.02
P8242 | Szafa ProgressServer 19" 42U 800x1200mm, | 4374
P8242N | Szafa ProgressServer 19" 42U 800x1200mm, | 5980
P8842AP75 | Szafa ProgressServer 19" 42U 800x800mm, drzwi przednie i tylne perforowane 75%, osłony boczne pełne, szafa z cokołem 100mm, kolor szara RAL 7035 | 5305.1
P6147 | Szafa ProgressServer 19" 47U 600x1000mm, | 3884.16
P6147N | Szafa ProgressServer 19" 47U 600x1000mm, | 0
P6247 | Szafa ProgressServer 19" 47U 600x1200mm, | 0
P6247N | Szafa ProgressServer 19" 47U 600x1200mm, | 0
P8147 | Szafa ProgressServer 19" 47U 800x1000mm, | 5546.82
P8147N | Szafa ProgressServer 19" 47U 800x1000mm, | 0
P8247 | Szafa ProgressServer 19" 47U 800x1200mm, | 7745.16
P8247N | Szafa ProgressServer 19" 47U 800x1200mm, | 0
P8127NC5588 | Szafa serwerowa 27Ux800x1000 | 4074
P8127 SP | Szafa serwerowa 27Ux800x1000 PROGRESS | 4890
P8142OF | Szafa serwerowa 42U800x1000 PROGRESS | 3128.8
P1142N2G2G | Szafa serwerowa 42Ux1000x1000 PROGRESS | 10300.1
P1142/2G2G | Szafa serwerowa 42Ux1000x1000 PROGRESS | 10300.1
P1242N2G2 | Szafa serwerowa 42Ux1000x1200 PROGRESS | 13950
P1214N2G2G | Szafa serwerowa 42Ux1000x1200 PROGRESS | 0
P8142NC12375 | Szafa serwerowa 42Ux800x1000 | 5151.38
P8142OFN | Szafa serwerowa 42Ux800x1000 PROGRESS | 3128.8
P8142C4637FP | Szafa serwerowa 42Ux800x1000 PROGRESS FP | 3669.8
P1147 | Szafa serwerowa 47Ux1000x1000 PROGRESS | 10768.88
P6247NA2P753S | Szafa serwerowa 47Ux600x1200 PROGRESS Drzwi perforowane 75% z przodu, bez osłon bocznych, drzwi tylne perforowane 75% podwójne, zamki szyfrowe. | 0
F6818N | Szafa stojaca 18Ux600x800 czarna | 1762.5
P6642OF | Szafa stojaca 42Ux600x600 PROGRESS | 0
P8842C4612 | Szafa stojaca 42Ux800x800 PROGRESS | 3595
P8147C4639 | Szafa stojaca 47Ux800x1000 PROGRESS | 4240
5010 000/S | Szafa stojąca | 800
FS6822N | Szafa stojąca 22Ux600x800 czarna | 1794
W-1951-M5-00-011 | SZAFA SZE2 1200X600X800 | 0
TS14150 | Szafa szkieletowa 42U 800x800 | 1952.16
T6142NA2P8 | Szafa T7 - wym. 600x1030x42U | 6114.32
T6242NOF | Szafa T7 - wym.600x1200x42U | 4740
T8142NA2P8 | Szafa T7 - wym.800x1030x42U | 6511.68
T8142N2A2P8 | Szafa T7 - wym.800x1030x42U | 6510
T8142NAV2PM | Szafa T7 - wym.800x1030x42U | 6683.04
T8142NAV2P8 | Szafa T7 - wym.800x1030x42U | 6511.68
T8148NA2P8 | Szafa T7 - wym.800x1030x48U | 6880.1
T8242NAV2P8 | Szafa T7 - wym.800x1200x42U | 7604.58
T8242NAV2PM | Szafa T7 - wym.800x1200x42U | 7103.16
T8242NA2P8 | Szafa T7 - wym.800x1200x42U | 7588.96
T6242NA2P8 | Szafa T7 wym. 42Ux600x1200 | 6657.34
T8142NOF | Szafa T7 wym. 800x1030x42U | 4584
TX6142N1G2G | Szafa T7X 19" 42U 600x1030, drzwi perf. czarna | 1139.74
TX6142N1V2M | Szafa T7X 19" 42U 600x1030, drzwi szkło czarna | 0
TX6242N1G2G | Szafa T7X 19" 42U 600x1200, drzwi perf. czarna | 9347.1
TX6242N1V2M | Szafa T7X 19" 42U 600x1200, drzwi szkło czarna | 0
TX6242N1V2MCL | Szafa T7X 19" 42U 600x1200, drzwi szkło MCL czarna | 0
TX8142N1G2G | Szafa T7X 19" 42U 800x1030, drzwi perf. czarna | 10264.32
TX8142N1V2M | Szafa T7X 19" 42U 800x1030, drzwi szkło czarna | 0
TX8242N1G2G | Szafa T7X 19" 42U 800x1200, drzwi perf. czarna | 10946.96
TX8242N1V2M | Szafa T7X 19" 42U 800x1200, drzwi szkło czarna | 0
TX8242N1V2MCL | Szafa T7X 19" 42U 800x1200, drzwi szkło MCL czarna | 0
TX8842N1G2G | Szafa T7X 19" 42U 800x800, drzwi perf. czarna | 5948.6
TX8842N1V2M | Szafa T7X 19" 42U 800x800, drzwi szkło czarna | 0
TX6148N1G2G | Szafa T7X 19" 48U 600x1030, drzwi perf. czarna | 0
TX6148N1V2M | Szafa T7X 19" 48U 600x1030, drzwi szkło czarna | 0
TX6248N1G2G | Szafa T7X 19" 48U 600x1200, drzwi perf. czarna | 7801.86
TX6248N1V2M | Szafa T7X 19" 48U 600x1200, drzwi szkło czarna | 0
TX6248N1V2MCL | Szafa T7X 19" 48U 600x1200, drzwi szkło MCL czarna | 0
TX8148N1G2G | Szafa T7X 19" 48U 800x1030, drzwi perf. czarna | 9513.6
TX8148N1V2M | Szafa T7X 19" 48U 800x1030, drzwi szkło czarna | 0
TX8248N1G2G | Szafa T7X 19" 48U 800x1200, drzwi perf. czarna | 9140.92
TX8248N1V2M | Szafa T7X 19" 48U 800x1200, drzwi szkło czarna | 0
TX8248N1V2MCL | Szafa T7X 19" 48U 800x1200, drzwi szkło MCL czarna | 0
TX8848N1G2G | Szafa T7X 19" 48U 800x800, drzwi perf. czarna | 0
TX8848N1V2M | Szafa T7X 19" 48U 800x800, drzwi szkło czarna | 0
TX8148NA2P8 | Szafa TX7 - wym. 800x1030x48U | 6604.9
TX8142R1G2G | Szafa TX7- wym 800x1030x42U | 5160.76
F4509 | Szafa wisząca 19" 10U 420mm, drzwi szkło, szara | 644.9
F5009 | Szafa wisząca 19" 10U 520mm, drzwi szkło, szara | 734.4
F5090 | Szafa wisząca 19" 10U 520mm, drzwi szkło, szara | 922.58
F6090 | Szafa wisząca 19" 10U 620mm, drzwi szkło, szara | 807.28
RC01-0412 | Szafa wisząca 19" 12U 450mm, drzwi szkło, czarna | 455.66
950542010 | Szafa wisząca 19" 12U 600mm, drzwi szkło, czarna | 0
F4512 | Szafa wisząca 19" 13U 420mm, drzwi szkło, szara | 764.44
F5012 | Szafa wisząca 19" 13U 520mm, drzwi szkło, szara | 829.6
F5130 | Szafa wisząca 19" 13U 520mm, drzwi szkło, szara | 715.8
F6120M | Szafa wisząca 19" 13U 620mm, drzwi pełne metalowe, szara | 0
F6120 | Szafa wisząca 19" 13U 620mm, drzwi szkło, szara | 1017.16
RC01-0415 | Szafa wisząca 19" 15U 450mm, drzwi szkło, czarna | 510.2
950542011 | Szafa wisząca 19" 15U 600mm, drzwi szkło, czarna | 0
F4515 | Szafa wisząca 19" 16U 420mm, drzwi szkło, szara | 738.2
F5015 | Szafa wisząca 19" 16U 520mm, drzwi szkło, szara | 807.34
F5150 | Szafa wisząca 19" 16U 520mm, drzwi szkło, szara | 863.6
F6150 | Szafa wisząca 19" 16U 620mm, drzwi szkło, szara | 1179.66
RC01-0418 | Szafa wisząca 19" 18U 450mm, drzwi szkło, czarna | 513.46
950542012 | Szafa wisząca 19" 18U 600mm, drzwi szkło, czarna | 0
F5021 | Szafa wisząca 19" 22U 520mm, drzwi szkło, szara | 940.72
F5210 | Szafa wisząca 19" 22U 520mm, drzwi szkło, szara | 1168.62
F6210 | Szafa wisząca 19" 22U 620mm, drzwi szkło, szara | 1552.54
F3033 | Szafa wisząca 19" 3U 320mm, drzwi szkło, szara | 352.36
F3006 | Szafa wisząca 19" 6U 320mm, drzwi szkło, szara | 508.3
RC01-0406 | Szafa wisząca 19" 6U 450mm, drzwi szkło, czarna | 294.42
RC01-0606 | Szafa wisząca 19" 6U 600mm, drzwi szkło, czarna | 338
F4506 | Szafa wisząca 19" 7U 420mm, drzwi szkło, szara | 520.82
F5060 | Szafa wisząca 19" 7U 520mm, drzwi szkło, szara | 755.64
950542008 | Szafa wisząca 19" 9U 450mm, drzwi szkło, czarna | 0
950542009 | Szafa wisząca 19" 9U 600mm, drzwi szkło, czarna | 0
RCP02-0612 | Szafa wisząca CobiCabling 19" 12U 600x600mm szara | 1216.85
RCP02-0606 | Szafa wisząca CobiCabling 19" 6U 600x600mm szara | 1093.37
RCD01-0612 | Szafa wisząca Cobicabling UNI 19" 12U, 600x600, dr | 1515.89
SM-64/55/41-12U | Szafa zewnętrzna 12U w komplecie uchwyt do montażu | 1216.88
WZ-ZSERVER-42 | Szafa Z-server 42U | 9388.88
WZ-ZSERVER-42 8012 | Szafa Z-server 42U 800x1200 | 9388.88
FP4010 | SZAFKA 10U 520x600x420mm – zdejmowane osłony boczn | 0
FP5010 | SZAFKA 10U 520x600x520mm – zdejmowane osłony boczn | 0
FP6010 | SZAFKA 10U 520x600x620mm – zdejmowane osłony boczn | 0
F6090 SP | SZAFKA 10U 600X620X520H - zdejmowane osłony boczne | 1898.74
R00 - 0412 | SZAFKA 12Ux600x390mm – zdejmowane osłony boczne | 0
R00 - 0512 | SZAFKA 12Ux600x500mm – zdejmowane osłony boczne | 0
R00 - 0612 | SZAFKA 12Ux600x600mm – zdejmowane osłony boczne | 0
FH6013 | SZAFKA 13U 600X620X520H - zdejmowane osłony boczne | 0
F6120A75 | SZAFKA 13U 600X620X655H - drzwi przednie perforowa | 1300.8
F6120 SP | SZAFKA 13U 600X620X655H - zdejmowane osłony boczne | 2037.32
FP4013 | SZAFKA 13U 655x600x420mm – zdejmowane osłony boczn | 0
FP5013 | SZAFKA 13U 655x600x520mm – zdejmowane osłony boczn | 0
FP6013 | SZAFKA 13U 655x600x620mm – zdejmowane osłony boczn | 0
R00 - 0416 | SZAFKA 15Ux600x390mm – zdejmowane osłony boczne | 0
R00 - 0515 | SZAFKA 15Ux600x500mm – zdejmowane osłony boczne | 0
R00 - 0615 | SZAFKA 15Ux600x600mm – zdejmowane osłony boczne | 0
FH6016 | SZAFKA 16U 600X620X520H - zdejmowane osłony boczne | 1634.3
FP4016 | SZAFKA 16U 787x600x420mm – zdejmowane osłony boczn | 0
FP5016 | SZAFKA 16U 787x600x520mm – zdejmowane osłony boczn | 0
FP6016 | SZAFKA 16U 787x600x620mm – zdejmowane osłony boczn | 0
R00 - 0418 | SZAFKA 18Ux600x390mm – zdejmowane osłony boczne | 0
R00 - 0518 | SZAFKA 18Ux600x500mm – zdejmowane osłony boczne | 0
R00 - 0618 | SZAFKA 18Ux600x600mm – zdejmowane osłony boczne | 0
F6015SZC | Szafka 19" 15Ux600x600 szyba czarna | 820
F6060SZC | Szafka 19" 6Ux600x600 szyba czarna | 609.4
R00 - 0421 | SZAFKA 21Ux600x390mm – zdejmowane osłony boczne | 0
R00 - 0521 | SZAFKA 21Ux600x500mm – zdejmowane osłony boczne | 0
R00 - 0621 | SZAFKA 21Ux600x600mm – zdejmowane osłony boczne | 0
FP5022 | SZAFKA 22U 1054x600x520mm – zdejmowane osłony bocz | 0
FP6022 | SZAFKA 22U 1054x600x620mm – zdejmowane osłony bocz | 0
F6210M | SZAFKA 22U 600X620X1054H - Drzwi pełne metalowe, z | 1645.7
F6210 SP | SZAFKA 22U 600X620X1054H - zdejmowane osłony boczn | 1645.68
FH6022 | SZAFKA 22U 600X620X520H - zdejmowane osłony boczne | 1304.24
R00 - 0406 | SZAFKA 6Ux600x390mm – zdejmowane osłony boczne | 0
R00 - 0506 | SZAFKA 6Ux600x500mm – zdejmowane osłony boczne | 0
R00 - 0606 | SZAFKA 6Ux600x600mm – zdejmowane osłony boczne | 0
FP4007 | SZAFKA 7U 387x600x420mm – zdejmowane osłony boczne | 0
FP4007M | SZAFKA 7U 387x600x420mm -drzwiczki pełne metalowe | 538.22
FP5007 | SZAFKA 7U 387x600x520mm – zdejmowane osłony boczne | 0
F2507 | SZAFKA 7U TecnoOffice - 358x270x387h - 10"- kolor | 435.2
R00 - 0409 | SZAFKA 9Ux600x390mm – zdejmowane osłony boczne | 0
R00 - 0509 | SZAFKA 9Ux600x500mm – zdejmowane osłony boczne | 0
R00 - 0609 | SZAFKA 9Ux600x600mm – zdejmowane osłony boczne | 0
F6618IP54 | Szafka IT 21U 600x600mm IP66 | 0
T20-0038 | Szafka multimedialna CobiCabling, podtynkowa | 0
F4250 | SZAFKA NA LAPTOPA „PROTECTION” | 0
F4255 | SZAFKA NA LAPTOPA „SECURITY” | 0
FB6012 | Szafka wiszaca 12U/600 | 940.7
IP66 FS6616IP66W | Szafka wiszaca 16Ux600x600 wew. | 1736
FS6409IP54 | Szafka wiszaca 19" 9Ux600x400 IP54 | 1788.56
F1410M/EST/65 | Szafka wiszaca IP65 10x600x400 | 2386.8
F4506M | Szafka wiszaca TECNO 405 7U M | 620.3
FS6612IP54S | Szafka wiszaca wew 12Ux600x600 IP54 | 1975.78
FS6609IP54 | Szafka wiszaca wew. 9Ux600x600 IP54 | 1885.96
FPA6013 | Szafka wisząca CompactNet 13Ux600x620 | 846.22
FS40X90X1000 | Szafka zewnetrzna 900x400x1000 | 5570
T5029 | Szczypce do usuwania nitów w panelu "Flexiblank" | 0
3022 087/1,5 | Sznur pomiarowy 2/4 4-polowy 1,5m, z czterema wtyk | 29.92
F9271 | SZUFLADA NA DOKUMENTACJĘ 2U (MOCOWANA DO 4 BELEK 1 | 413.76
F9271N | SZUFLADA NA DOKUMENTACJĘ 2U (MOCOWANA DO 4 BELEK 1 | 0
F2516 | SZUFLADA ŚWIATŁOWODOWA 10" 1U - 8SC | 0
A10-1000 | Szuflada zapasu 1U 19" z prowadnica, RAL7035 | 298
CRDS-19-1U-B | Szuflada zapasu kabla do szafy RACK 19` 1U 257mm z | 0
SAN-SZYBKA | SZYBKA DO ADAPTERA 22,5X45 MM, PRZEZROCZYSTA | 0.16
T12-2503 | Szyna ziemi 2/10 | 5.45
SZYNY/UPS | Szyny do UPS Cover PRM 3 kVA i UPS Cover PRM 2 kVA | 166
C30-0006 | Ściągacz izolacji z kabli płaskich i okrągłych, un | 0
7094120 | ŚRUBA KRZYŻAKOWA M5x16 MM z podkładką, opak.=50 | 0
ŚRUBY | ŚRUBY | 0.3
T8842VAP8TOR | T7-800X800X42U-GREEN-SEMI/COL.80% | 6831.84
A00-3001 | Taśma do sklejania mat | 0
1036 050 | Taśma rzepowa 50mm haczyk pętelka 25 mb Produkt | 0
1036 016 | Taśma rzepowa dwustronna 16mm czarna | 0
TSLOCK3 | Tecnosteel lock with 3 digit and keylock | 304.88
TER | TER - Termostat | 0
T1U1-01M-B01L | TERA 1PR TO RJ11 CABLE ASSY,1M WHT JKT,BLACK BOOT, | 34.71
T1U1-05M-B01L | TERA 1PR TO RJ11 CABLE ASSY,5M WHT JKT,BLACK BOOT, | 43.15
A00-0230 | Termostat | 33.15
TER_CH | Termostat do chłodzenia | 92.88
TER-CH | Termostat do chłodzenia | 95.6
TC011 | Termostat do chłodzenia KTS011 | 99.82
TO011 | Termostat do ogrzewania typ KTO 011 | 69.44
F9272 | TERMOSTAT DO PANELI WENTYLACYJNYCH | 135.6
T1550N | TPatch - 19" szafa otwarta - wym. 529 x 351 x 45U | 0
T1551N | TPatch - organizer kabli - 200 x 351 x 45U | 0
T1552N | TPatch - panel maskujący kable | 0
EAP245 | TP-LINK Access Point EAP245 Gb PoE AC1750 | 686.96
OC200 | TP-LINK OC200 Kontroler sprzętowy AP Omada | 626.4
TL-SG2218 | TP-LINK Przełącznik SG2218 Smart 16xGE 2xSFP | 0
TL-SM311LS | TP-LINK SFP module Gigabit Single-Mode | 90
2P-T80075 | TP-LINK SG3428MP Switch 24xGE PoE+ 4xSFP | 0
TL-SM311LM | TP-LINK SM311LM moduł 1GB SFP LC (550m) | 96
TL-SG2210MP | TP-LINK Switch Smart SG2210MP 8xGE PoE+ 2xSFP | 1148.4
TL-SG1048 | TP-LINK switch TL-SG1048 (48x 10/100/1000Mbps) | 1888
AC00-0001 | Trzpień drzwi szaf stojących CobiCabling Vertical | 11.97
UCK-G2-SSD | UBIQUITI Kontroler sieciowy CloudKey+ | 0
UBNT-US-8-60W | UBIQUITI Switch 8x1GbEPoE US-8-60W | 790
U7-LR | Ubiquiti U7 Long-Range | 0
UBNT-USW-48 | Ubiquiti UniFi Switch 48 GbE, Gen2, Layer 2 | 2972
UBNT-USW-24-P | UBIQUITI UniFi Switch24x1GbE PoE USW-24-POE | 2910
681741210 | Uchwyt do otwierania pokrywy | 1.74
T12-0502 | Uchwyt do prętów dla łączówek LSA 2/10, gł. 170mm | 47.15
T12-0500 | Uchwyt do prętów dla łączówek LSA 2/10, gł. 46mm | 35.65
T12-0501 | Uchwyt do prętów dla łączówek LSA 2/10, gł. 86mm | 36.8
F9032 | UCHWYT KABLOWY | 0
F9489 | UCHWYT KLAMKOWY Z WKŁADKĄ I KLUCZEM - RAL 5024 - d | 142.44
C30-0009 | Uchwyt montażowy do modułów keystone | 7.04
1038 004 | Uchwyt na kable dla 8 przewodów | 13.66
UBNT-USW-PRO-24-POE | UniFi Switch Layer3, 24 Gbit Ethernet, 2 x SFP+, P | 6465.76
UBNT-USW-PRO-48-POE | UniFi Switch Layer3, 48 Gbit Ethernet, 4 x SFP+, P | 9401.1
3444 | UNIFON VEO DUOX PLUS | 0
UPS COVER PRM 1 KVA | UPS Cover PRM 1 kVA | 4251.82
UPS/C/PRM/10KVA | UPS COVER PRM 10kVA (z wbudowanym modułem baterii | 15159.74
UPS/COVER/PRM/10KVA | UPS COVER PRM 10kVA (z wbudowanym modułem baterii | 18933.42
UPS2KVA | UPS Cover PRM 2 kVA + moduł bateryjny | 3836
UPS COVER PRM 3 KVA | UPS Cover PRM 3 kVA | 5386
UPS3KVA | UPS Cover PRM 3 kVA + 1 bateria/30 minut dla 1,8 k | 7776
UPS/C/PRM/3KVA | UPS COVER PRM 3kVA (6 baterii 9Ah wewnątrz UPS’a) | 7270.18
UPS6KVA | UPS Cover PRM 6 kVA + 1 bateria/ 25 minut dla 3 kW | 12754
UPS/C/PRM/6KVA | UPS COVER PRM 6kVA (bez baterii wewnątrz) + 2 modu | 14597.38
UPS Rack COVER | UPS Rack COVER CORE ONE 3K + Rack EBM(12x9Ah) | 0
UPS VISION DUAL | UPS Vision Dual 3000VA/2700W 5min | 4503.68
VSD 1500 | UPS Vision Dual VSD 1500 VI 1,5kVA/1,35kW | 3330.8
USŁUGA | USŁUGA | 0
USŁ-C | USŁUGA CIĘCIA | 0
USŁ-D | Usługa dodatkowa | 11760
USŁUGA KURIERSKA | USŁUGA KURIERSKA | 0
SERWIS | USŁUGA SERWISOWA | 0
SZKOLENIE | USŁUGA SZKOLENIOWA | 0
UKVAVVP7G30AH / VP7G30AH | Vertiv Geist PDU, Switched (Outlet Level), EC, 0U, 32A, 230/400V, input IEC 60309, Combi Outlets (36)C13/C19 | 0
UKVAVGT3HD / GT3HD | Vertiv Geist remote environmental sensor, Temperature/Humidity/Dew Point + 2 additional Temperature probes, length - 3m | 0
VOLKSWAGEN | Volkswagen Leasing | 0
8660003 | VX Elem narożne cokołu, prz/tyłW100,S800 VX Elementy narożne z osłonami, | 0
5301344 | VX IT PŁYTA PODŁOGI, DO SG: 800x1000 MM zamkn., SxG: 800x1000 mm, blacha stalow | 0
5314116 | VX IT STD. RAL 7035 SWG 800x2200x1000 47 U vented | 0
5301257 | VX IT ŚCIANA BOCZNA, DZIELONA POZIOMO zamykana, WxG: 2200x1000 mm, RAL 7035 | 0
5302027 | VX IT ZEST. WYRÓWN. POT. – PODSTAW. do VX IT | 0
5302322 | VX KORYTO KABL., SWG : 265x2000/2200 MM | 0
8660035 | VX Osłony cokołu boczne WYS:100,GŁ:1000 VX Osłony cokołu boczne, wys.: 100 mm, | 0
6TB WD64PURZ | WD PURPLE Dysk 6TB WD64PURZ | 0
WENT_120X120_K | WENT_120x120_K | 90
F9061 | WENTYLATOR (DLA SZAFEK TECNO 500 I 505) | 171.92
19-0066 | Wentylator 120x120 + Kabel | 171.7
19-0067 | Wentylator 120x120 + Kabel + Termostat | 246.5
A4433N | Wentylator 4 went. + term TX | 0
A00-0229 | Wentylator dla szafek wiszących | 135.57
AC01-0229 | Wentylator dla szafek wiszących, wtyczka EU | 54.75
F5531 | WENTYLATOR IP55 140mc/h 204x204 mm | 620.54
F1545 | WENTYLATOR IP55 520mc/h 320x320 mm | 1602.86
FWNIP54 | Wentylator nawiewny z filtrem IP54 | 541.74
WIP223 | Wentylator nawiewny 223x223 IP54 | 930
WIP291 | Wentylator nawiewny 291x291 IP54 | 1240
P9061 | WENTYLATOR OSIOWY Z PRZEWODEM I OSŁONĄ | 133.04
F9061+K+T | Wentylator osiowy+kabel+termostat | 280
FWWKGIP54 | Wentylator wyciągowy (klapy grawit) IP54 | 797.6
WN_F_125X125 | Wentylator z filtrem 125x125 | 461.56
AIR-DNA-A-5Y | Wireless Cisco DNA On-Prem Advantage, 5Y Term Lic | 4794.68
WKŁ_FIL 283x283 | Wkład filtrujacy G3 (5 szt) 283x283 | 0
FG4 | Wkład filtrujący G4 -typ FM 086 118x118 | 0
SCA-SCA RATEART | Włókno rozbiegowe SM 20m SCA-SCA RATEART | 0
F9417 | WSPORNIK KABLOWY - DLA SZAF GŁ. 1000 mm (mocowany | 0
F9087 | WSPORNIK KABLOWY - DLA SZAF GŁ. 600 mm (mocowany d | 73.58
F9088 | WSPORNIK KABLOWY - DLA SZAF GŁ. 800 mm (mocowany d | 0
P9417 | Wspornik kablowy (do szaf 1000) | 90.58
TX9417/4 | WSPORNIK KABLOWY/SZYNA WSPORCZA - DLA SZAF GŁ. 103 | 407.42
TX9088/4 | WSPORNIK KABLOWY/SZYNA WSPORCZA - DLA SZAF GŁ. 800 | 319.84
F9077 | Wspornik to montażu na ścianie zalecany dla bezpie | 0
T32-3001 | Wtyk LSA 1-parowy | 2.88
T32-3002 | Wtyk LSA dla 2 par | 5.66
T32-3000 | Wtyk LSA2/2(II)a z minizłączem LSA | 0
WE8P8C-RJ45-U5D-P | Wtyk modularny przelotowy RJ45 (typu EZ) kat. 5e UTP na drut | 0.46
WE8P8C-RJ45-F6AD-P | Wtyk modularny przelotowy RJ45 (typu EZ) kat. 6A F | 0.97
WE8P8C-RJ45-F5D-P | Wtyk modularny przelotowy RJ45 (typu EZ) na drut | 0.87
WE8P8C-RJ45-U6D-P | Wtyk modularny przelotowy RJ45(typu EZ) kat. 6 UTP | 0.55
WE6P4C-RJ12-U3L | Wtyk modularny RJ12 kat 3 UTP na linkę | 0.18
WE8P8C-RJ45-F8D | Wtyk modularny RJ45 kat. 8 FTP na drut | 2.28
C27-1100 | Wtyk RJ45 obrotowy kat. 6A STP, 22-26AWG, PoE/PoE+ | 60.88
6700 022 | Wtyk RJ45 z osłoną IP67 | 30.57
WYK.INST | Wykonanie instalacji okablowania strukturalnego | 74868
WYK.SW | Wykonanie łącza światłowodowego | 7515.16
WYK.POM | Wykonanie pomiarów | 16
WYK.SPAW | Wykonanie spawów światłowodowych | 1252
WK | Wykrój montażowy dla wentylatora i filtr | 476
TC3242NCLW22 | Wymiennik ciepła "in-row" Bladecooling3 - chłodzen | 0
TC3242NCLW30 | Wymiennik ciepła "in-row" Bladecooling3 - chłodzen | 0
TC3242NCLW36 | Wymiennik ciepła "in-row" Bladecooling3 - chłodzen | 0
TC6242NCLW60 | Wymiennik ciepła "in-row" Bladecooling3 - chłodzen | 0
TC3248NCLW22 | Wymiennik ciepła "in-row" Bladecooling3 - chłodzen | 0
TC3248NCLW30 | Wymiennik ciepła "in-row" Bladecooling3 - chłodzen | 0
TC3248NCLW36 | Wymiennik ciepła "in-row" Bladecooling3 - chłodzen | 0
TC6248NCLW60 | Wymiennik ciepła "in-row" Bladecooling3 - chłodzen | 0
TC3142NOLW12 | Wymiennik ciepła "in-row" Bladecooling3 - chłodzen | 0
TC3142NOLW22 | Wymiennik ciepła "in-row" Bladecooling3 - chłodzen | 0
TC3142NOLW30 | Wymiennik ciepła "in-row" Bladecooling3 - chłodzen | 0
TC6142NOLW42 | Wymiennik ciepła "in-row" Bladecooling3 - chłodzen | 0
TC3148NOLW12 | Wymiennik ciepła "in-row" Bladecooling3 - chłodzen | 0
TC3148NOLW22 | Wymiennik ciepła "in-row" Bladecooling3 - chłodzen | 0
TC3148NOLW30 | Wymiennik ciepła "in-row" Bladecooling3 - chłodzen | 0
TC6148NOLW42 | Wymiennik ciepła "in-row" Bladecooling3 - chłodzen | 0
TC3242NOLW12 | Wymiennik ciepła "in-row" Bladecooling3 - chłodzen | 0
TC3242NOLW22 | Wymiennik ciepła "in-row" Bladecooling3 - chłodzen | 0
TC3242NOLW30 | Wymiennik ciepła "in-row" Bladecooling3 - chłodzen | 0
TC6242NOLW42 | Wymiennik ciepła "in-row" Bladecooling3 - chłodzen | 0
TC3248NOLW22 | Wymiennik ciepła "in-row" Bladecooling3 - chłodzen | 0
TC3248NOLW30 | Wymiennik ciepła "in-row" Bladecooling3 - chłodzen | 0
TC6248NOLW42 | Wymiennik ciepła "in-row" Bladecooling3 - chłodzen | 0
TC3242NCLG4 | Wymiennik ciepła "in-row" Bladecooling3 - z zew. s | 0
TC3242NCLG8 | Wymiennik ciepła "in-row" Bladecooling3 - z zew. s | 0
TC3242NCLG12 | Wymiennik ciepła "in-row" Bladecooling3 - z zew. s | 0
TC3242NCLG20 | Wymiennik ciepła "in-row" Bladecooling3 - z zew. s | 0
TC3248NCLG4 | Wymiennik ciepła "in-row" Bladecooling3 - z zew. s | 0
TC3248NCLG8 | Wymiennik ciepła "in-row" Bladecooling3 - z zew. s | 0
TC3248NCLG12 | Wymiennik ciepła "in-row" Bladecooling3 - z zew. s | 0
TC3248NCLG20 | Wymiennik ciepła "in-row" Bladecooling3 - z zew. s | 0
TC3142NOLG4 | Wymiennik ciepła "in-row" Bladecooling3 - z zew. s | 0
TC3142NOLG8 | Wymiennik ciepła "in-row" Bladecooling3 - z zew. s | 0
TC3142NOLG12 | Wymiennik ciepła "in-row" Bladecooling3 - z zew. s | 0
TC3142NOLG20 | Wymiennik ciepła "in-row" Bladecooling3 - z zew. s | 0
TC3148NOLG4 | Wymiennik ciepła "in-row" Bladecooling3 - z zew. s | 0
TC3148NOLG8 | Wymiennik ciepła "in-row" Bladecooling3 - z zew. s | 0
TC3148NOLG12 | Wymiennik ciepła "in-row" Bladecooling3 - z zew. s | 0
TC3148NOLG20 | Wymiennik ciepła "in-row" Bladecooling3 - z zew. s | 0
TC3242NOLG4 | Wymiennik ciepła "in-row" Bladecooling3 - z zew. s | 0
TC3242NOLG8 | Wymiennik ciepła "in-row" Bladecooling3 - z zew. s | 0
TC3242NOLG12 | Wymiennik ciepła "in-row" Bladecooling3 - z zew. s | 0
TC3242NOLG20 | Wymiennik ciepła "in-row" Bladecooling3 - z zew. s | 0
TC3248NOLG4 | Wymiennik ciepła "in-row" Bladecooling3 - z zew. w | 0
TC3248NOLG8 | Wymiennik ciepła "in-row" Bladecooling3 - z zew. w | 0
TC3248NOLG12 | Wymiennik ciepła "in-row" Bladecooling3 - z zew. w | 0
TC3248NOLG20 | Wymiennik ciepła "in-row" Bladecooling3 - z zew. w | 0
W.POW | WYNAJEM POWIERZCHNI BIUROWEJ | 0
Wyn.Pow. | Wynajem powierzchni biurowej. | 0
9999 002 | Wyposażenie dodatkowe | 0
5010 000 | Wyposażenie szafy teleinformatycznej | 1360
FLUKE | WYPOŻYCZENIE URZĄDZENIA POMIAROWEGO | 0
MA3080101 | Wypust na przewody Q2Sd szary | 9.84
WSK1980 | Wysiegnik 19`` | 60
950542002 | X13Allegro Empty Product | 0
100-583 | XL 1U Cable Mgmt Bar 4Metal Hoops 100mm deep Black | 36.62
7205 010 | XzTKMXpw czwórkowe 10x4x0,5 | 11829.4
7205 025 | XzTKMXpw czwórkowe 25x4x0,5 | 25020.1
7205 005 | XzTKMXpw czwórkowe 5x4x0,5 | 4471.2
7105 030 | YTKSY 30x2x0,5 | 14197.38
7105 053 | YTKSY 53x2x0,5 | 23036.44
7105 005 | YTKSY 5x2x0,5 | 1604
7105 053/EKW | YTKSY ekw 53x2x0,5 | 19500
T12-2302 | Zabezpieczenie dla 1 pary 180 FS-PTC (UB=180V) | 77.37
PTF-51-EXT/POE/MICRO | Zabezpieczenie przeciwprzepięciowe LAN serii extre | 216
ZACISKARKA | Zaciskarka | 134.8
ZT100/88 | Zaciskarka terminali 110/88 | 52
1062 310 | Zaciskarka wtyków RJ45, RJ12, RJ11 | 65.78
C30-0005 | Zaciskarka wtyków typu RJ-11, RJ-12, oraz RJ-45 z | 175.2
735813-100 | Zakończenie kanału CLIDI 55 x 130mm | 13.38
735803 | Zakończenie kanału CLIDI 55 x 90mm ,9010 śn. Biały | 13.2
ZAMEK | ZAMEK | 46.92
F9852S | ZAMEK 1/4 OBROTU ŚLEPY UNIEMOZLIWIA OTWARCIE OSŁON | 0
F9852 | ZAMEK 1/4 OBROTU Z KLUCZEM (DO OSŁON BOCZNYCH PEŁN | 48.44
F2566 | ZAMEK 1/4 OBROTU Z KLUCZEM (DO OSŁON BOCZNYCH PERF | 30
T22-0000 | Zamek cylindryczny do boxów VKA z 2 kluczami | 0
ACR01-0240 | Zamek do drzwi i osłon bocznych szaf wiszących Rav | 10.17
A00-0100 | Zamek do paneli bocznych szaf stojących CobiCablin | 17.55
A00-0022 | Zamek do systemów ryglujących, z uchwytem prętów | 160
F9295WALL | Zamek do szafki IP | 94
T12-1500 | Zamek do szafki multimedialnej CobiCabling z kluczami | 0
ZAM_KAR_13,56 | Zamek na karte zbliżeniowa 13,56MHz | 2510
FZCH1333 | Zamek pantentowy 1333 chromowany | 61.24
F9270 | ZAMEK SZYFROWY | 304.88
T17702B | Zamek szyfrowy dla drzwi dwuskrzydłowych | 0
T1770 | Zamek szyfrowy dla drzwi jednoskrzydłowych | 0
6G10A V2 RED | Zarządzalna listwa zasilająca IP Power | 1358
4825 | Zasilacz + filtr 24VDC-2,5A DIN10 DUOX PLUS | 0
PZAS_12V_3PIN | Zasilacz 12V 3pin ATX | 210.8
HDR-15-12 | ZASILACZ 12V/15W/1,25A | 0
4813 | Zasilacz 12VDC 2A DIN6 | 0
SDR-480P48 | Zasilacz 480W - Meanwell SDR-480P-48 | 1819.54
UPS/1400GE | Zasilacz awaryjny UPS ORVALDI 1400GE | 2600
4840 | Zasilacz DIN-6 100-240VAC/24VDC-2A | 0
T9191 | Zasilacz dla paneli oświetleniowych LED | 0
ZASILACZ/HP | Zasilacz HP do serwera ProLiant DL G5 | 1996
5010 021 | Zasilacz impulsowy 230V/12V/1,4A do lampki LED, ko | 20.16
NDR-120-48 | Zasilacz na szynę DIN 120W 48V 2.5A | 300
ZASILACZ-UPS | Zasilacz UPS | 3720.16
LZM-8CF1 | Zasilająca listwa monitująca I-fazowa 16A | 2800
FS9578 | Zaslepka filtracyjna do szafy 800mm w komplecie z | 120.24
5050 012/SW | Zaślepka (zatyczka) gniazda RJ45, czarna | 1.24
F9012-21 | Zaślepka 21'' - 1U | 0
F9102-21 | Zaślepka 21'' - 2U | 0
F9013-21 | Zaślepka 21'' - 3U | 0
SAN-SZB | Zaślepka 22,5x45 mm (RAL 9003) | 0.98
SAN-DM-SZK | Zaślepka 22,5x45 mm DO MONTAŻU | 1.5
TAK02 | Zaślepka alum.45x45mm do kolumny | 5.82
TAK01 | Zaślepka alumin.22,5x45mm do kolumny | 4.18
TAK23 | Zaślepka alumin.517,5x45mm | 33.7
TAK03 | Zaślepka alumin.67,5x45mm do kolumny | 8.08
TAK04 | Zaślepka alumin.90x45mm do kolumny | 10.8
WZ-SB00-33-01-011 | ZAŚLEPKA II 1U RAL7035 | 36.12
WZ-SB00-33-01-161 | ZAŚLEPKA II 1U RAL9005 FSM | 36.12
C15-0003 | Zaślepka otworu 50x25mm | 1.6
C30-0108 | Zaślepka otworu modułu keystone biała | 1.43
C30-0109 | Zaślepka otworu modułu keystone czarna | 1.43
681152045 | Zaślepka podw. biała mod.45 | 2.9
681152090 | Zaślepka podw. czarna mod.45 | 2.28
681151050 | Zaślepka poj. biała | 4.96
681151090 | Zaślepka poj. czarna mod. 45 | 2.1
F9577 | Zaślepka z filtrem z włók. do montażu w dole szafy | 82.74
F9578 | Zaślepka z filtrem z włók. do montażu w dole szafy | 91.22
F9579 | Zaślepka z filtrem z włók. do montażu w dole szafy | 91.22
SB76-00-00-011 | Zaślepka z włókniną i szczotką | 187.5
6700 011 | Zatyczka gniazda RJ45 IP67 | 20.68
W-1951-24-04-000 | Zespół listwy uziemienia do SZE2 o szer.600mm | 0
356032010 | Zespół mocujący pokrywę 15-35mm | 6
352032010 | Zespół mocujący pokrywę 15-35mm | 3.7
WZ-1718-A9-05-011 | Zespół ramy wsporczej /do cokołu 800x1200/ | 1732
WZ-1718-A9-05-161 | Zespół ramy wsporczej do cokołu 800x1200 | 1732
29298K075 | Zespół srub poz. ZPK 075 | 34.36
29298K120 | Zespół srub poz. ZPK 120 | 54.94
29098K075 | Zespół śrub poz. ZE-NSK 075 | 31.44
29098K120 | Zespół śrub poz. ZE-NSK 120 | 81.22
AC00-0003 | Zestaw 2 kółek bez blokady do szaf CobiCabling z e | 17.1
AC00-0002 | Zestaw 2 kółek z blokadą do szaf CobiCabling z ele | 29.04
P9090HD | ZESTAW 2 PROWADNIC PIONOWYCH 42U - Z POKRYWĄ I SYS | 0
P9090N HD | ZESTAW 2 PROWADNIC PIONOWYCH 42U - Z POKRYWĄ I SYS | 0
P9091HD | ZESTAW 2 PROWADNIC PIONOWYCH 42U - Z POKRYWĄ I SYS | 0
AC51-0042 | Zestaw 2 prowadnic pionowych 42U CobiCabling | 597
P9098HD | ZESTAW 2 PROWADNIC PIONOWYCH 47U - Z POKRYWĄ I SYS | 0
AC51-0047 | Zestaw 2 prowadnic pionowych 47U do szaf CobiCabli | 717
P9891 | ZESTAW 2 PROWADNIC Z 6 OTWORAMI DO MONTAŻU PANELI | 0
P9890 | ZESTAW 2 PROWADNIC Z 6 OTWORAMI DO MONTAŻU PANELI | 403.1
P9891P8 | ZESTAW 2 PROWADNIC Z 6 OTWORAMI DO MONTAŻU PANELI | 0
P9890P8 | ZESTAW 2 PROWADNIC Z 6 OTWORAMI DO MONTAŻU PANELI | 0
T9159N | Zestaw 2 szyn do beznerzędziowego montażu 2 standa | 405.1
AC00-0047 | Zestaw 2 szyn rackowych pionowych do szaf stojącyc | 454.41
AC00-0042 | Zestaw 2 szyn rackowych pionowych do szaf stojącyc | 330.39
T9170 | ZESTAW 2 SZYN TELESKOPOWYCH DLA SERWERÓW | 0
P9043KIT | ZESTAW 4 KÓŁEK (2 Z BLOKADĄ) Z PŁYTAMI DO MOCOWANI | 412.8
P9043NKIT | ZESTAW 4 KÓŁEK (2 Z BLOKADĄ) Z PŁYTAMI DO MOCOWANI | 0
F9038KIT | ZESTAW 4 KÓŁEK Z PŁYTAMI DO MOCOWANIA STOPEK - max | 623.84
F9038NKIT | ZESTAW 4 KÓŁEK Z PŁYTAMI DO MOCOWANIA STOPEK - max | 0
P9038KIT | ZESTAW 4 KÓŁEK Z PŁYTAMI DO MOCOWANIA STOPEK - max | 623.84
AC00-0004 | Zestaw 4 nóżek poziomujących do szaf CobiCabling | 17.1
AC00-0005 | Zestaw 4 nóżek poziomujących do szaf wiszących CobiCabling | 0
T9160N | Zestaw 4 wsporników kotwiących szafę do podłogi | 0
T9009N8 | Zestaw 8 uchwytów kablowych - montaż do belek nośn | 135.78
ES810 PX | Zestaw akcesoriów czyszczących: platforma czyszcząca QbE + czyścik w spray`u ES810 PX | 0
W-6935-Z1-03-000 | Zestaw do łączenia cokołów | 0
P9042J | Zestaw do łączenia szaf Progress (bez cokołu) | 0
P9042N | Zestaw do łączenia szaf Progress (z cokołem) | 106.7
P9042 | Zestaw do łączenia szaf Progress N (z cokołem) | 106.7
T9042N | Zestaw do łączenia szaf T7X | 122.4
T9042TN | Zestaw do łączenia wymienników rzędowych | 0
F8751 | Zestaw do mocowania szafek IP na słupie | 342.34
F8750 | Zestaw do mocowania szafek IP na ścianie | 0
T12-2210 | Zestaw etykiet z numerami - nadruk 1..0 | 7.13
T12-2211 | Zestaw etykiet z numerami - nadruk 10..100 | 4.83
F9041 | Zestaw montażowy - nakrętki, śruby, podkł. 50szt. | 49.86
F9041N | Zestaw montażowy - nakrętki, śruby, podkł. 50szt. | 0
A00-0044 | Zestaw montażowy 4x (śruba, podkładka, nakrętka) | 3.9
A60-1019 | Zestaw oświetlenia LED na 48V DC mocowanie magn. | 16.44
ZOLED | Zestaw oświetleniowy mocowany 19'' 1U - Lampa LED | 230
FZO8W | Zestaw oświetleniowy mocowany 19'' 1U - Lampa neon | 0
ZOLEDN | Zestaw oświetleniowy mocowany 19" 1U | 0
W-6935-Z1-02-000 | Zestaw poziomujący cokołu do szaf SZB IT/DSR/SZE 2 | 0
F9295N | Zestaw poziomujący cokoły (podkł, stopki, wkręty) | 164
F9295 | Zestaw poziomujący dla cokołów + 4 podkładki | 164
P9891N | Zestaw prowadnic dla szaf o wys. 42U i gł. 1000 mm | 0
P9891P8N | Zestaw prowadnic dla szaf o wys. 42U i gł. 800 mm | 0
P9890N | Zestaw prowadnic dla szaf o wys. 47U i gł. 1000 mm | 0
P9890P8N | Zestaw prowadnic dla szaf o wys. 47U i gł. 800 mm | 0
P9079N | Zestaw prowadnic pionowych 33U | 0
F1541 | Zestaw wentylacyjny szafki IP | 598.08
F4265 | Zestaw zabezpieczający - 2 zamki z kluczem cylindr | 0
TX9132N | Zestaw zaślepiający przepływ powietrza | 0
TX9133N | Zestaw zaślepiający przepływ powietrza | 0
TX9136N | Zestaw zaślepiający przepływ powietrza | 0
TX9135N | Zestaw zaślepiający przepływ powietrza | 515.54
ZESTAW AEM | Zestaw zdalnych terminatorów z sondą indukcyjną | 3659.58
ZŁĄCZE | Złącze | 2.52
5019 440 | Złącze (beczka) typu F (F-gniazdo/F-gniazdo) | 0
C31-0000 | Złącze (beczka) typu F (F-gniazdo/F-gniazdo) | 1.29
C31-0002 | Złącze kompresyjne typu F na kabel RG6 | 3.44
0000 040 | ZŁĄCZE PRZECIWSKRĘTNE RJ12 | 3.4
GS1900-24E-EU0103F | Zyxel Przełącznik zarządzalny GS1900-24E-EU0103F 2 | 832

## wyprzedaż-plik (hidden)
Numer katalogowy | Opis | Grupa produktowa | Stan | J.m.
F26-2130-2 | Patchcord SC-LC, 62,5/125 µm duplex, wielomodowy | Cobi FO pigtaile i patchcordy | 1 | szt.
F26-2110-2 | Patchcord SC-SC, 62,5/125 µm duplex, wielomodowy | Cobi FO pigtaile i patchcordy | 20 | szt.
F26-1110-2 | Patchcord SC-SC, 62,5/125 µm simplex, wielomodowy | Cobi FO pigtaile i patchcordy | 12 | szt.
F21-2770-2 | Patchcord ST-ST, 9/125 µm duplex, jednomodowy | Cobi FO pigtaile i patchcordy | 19 | szt.
F21-2150-2 | Patchcord SC/PC-ST/PC SM OS2 dx LSOH 2m | Cobi FO pigtaile i patchcordy | 9 | szt.
F21-1440-0,5 | Patchcord LC/APC-LC/APC, 9/125 µm simplex, SM 0,5 | Cobi FO pigtaile i patchcordy | 1 | szt.
F13-0900-2 | Pigtail MTRJ (wtyk męski) 50/125 µm, 2,0m, OM3 | Cobi FO pigtaile i patchcordy | 2 | szt.
F12-0100-2 | Pigtail CobiCabling SC/PS wielomodowy OM2 LSOH easy strip 2m | Cobi FO pigtaile i patchcordy | 105 | szt.
F11-0700-2 | Pigtail ST/PC jednomodowy OS2 LSOH easy strip 2m | Cobi FO pigtaile i patchcordy | 144 | szt.
F12-0300-2 | Pigtail LC/PC wielomodowy OM2 LSOH 2m | Cobi FO pigtaile i patchcordy | 4 | szt.
F24-2130-2 | Patchcord SC-LC, 50/125 µm duplex, MM, 2,0m OM4 | Cobi FO pigtaile i patchcordy | 71 | szt.
F21-2130-2 | Patchcord SC/PC-LC/PC dx SM OS2 LSOH 2m | Cobi FO pigtaile i patchcordy | 32 | szt.
F21-2110-2 | Patchcord SC/PC-SC/PC SM OS2 dx LSOH 2m | Cobi FO pigtaile i patchcordy | 148 | szt.
F21-2330-0,5 | Patchcord LC/PC-LC/PC dx SM OS2 LSOH 0,5m | Cobi FO pigtaile i patchcordy | 97 | szt.
F24-2110-3 | Patchcord SC/PC-SC/PC MM OM4 dx LSOH 3m | Cobi FO pigtaile i patchcordy | 126 | szt.
F24-2110-1 | Patchcord SC/PC-SC/PC MM OM4 dx LSOH 1m | Cobi FO pigtaile i patchcordy | 160 | szt.
F23-2110-3 | Patchcord SC/PC-SC/PC MM OM3 dx LSOH 3m | Cobi FO pigtaile i patchcordy | 182 | szt.
F23-2110-2 | Patchcord SC/PC-SC/PC MM OM3 dx LSOH 2m | Cobi FO pigtaile i patchcordy | 228 | szt.
F22-2770-3 | Patchcord ST-ST, 50/125 µm duplex, wielomodowy | Cobi FO pigtaile i patchcordy | 10 | szt.
F22-2330-2 | Patchcord LC-LC, 50/125 µm duplex, wielomodowy | Cobi FO pigtaile i patchcordy | 115 | szt.
F22-2130-2 | Patchcord SC-LC, 50/125 µm duplex, wielomodowy | Cobi FO pigtaile i patchcordy | 36 | szt.
F22-2110-3 | Patchcord SC/PC-SC/PC MM OM2 dx LSOH 3m | Cobi FO pigtaile i patchcordy | 95 | szt.
F22-2110-2 | Patchcord SC-SC, 50/125 µm duplex, wielomodowy | Cobi FO pigtaile i patchcordy | 157 | szt.
F22-2110-1 | Patchcord SC/PC-SC/PC MM OM2 dx LSOH 1m | Cobi FO pigtaile i patchcordy | 54 | szt.
F23-2110-1 | Patchcord SC/PC-SC/PC MM OM3 dx LSOH 1m | Cobi FO pigtaile i patchcordy | 208 | szt.
F24-2110-2 | Patchcord SC-SC, 50/125 µm duplex, MM, 2,0m, OM4 | Cobi FO pigtaile i patchcordy | 186 | szt.
F13-0100-1 | Pigtail SC/PC wielomodowy OM3 LSOH 1m | Cobi FO pigtaile i patchcordy | 6810 | szt.
F23-2130-3 | Patchcord SC/PC-LC/PC MM OM3 dx LSOH 3m | Cobi FO pigtaile i patchcordy | 124 | szt.
F12-0100-1 | Pigtail SC/PC wielomodowy OM2 LSOH 1m | Cobi FO pigtaile i patchcordy | 5956 | szt.
F14-0100-1 | Pigtail SC/PC wielomodowy OM4 LSOH 1m | Cobi FO pigtaile i patchcordy | 3965 | szt.
F24-2130-3 | Patchcord SC/PC-LC/PC MM OM4 dx LSOH 3m | Cobi FO pigtaile i patchcordy | 74 | szt.
F12-0300-1 | Pigtail LC/PC wielomodowy OM2 LSOH 1m | Cobi FO pigtaile i patchcordy | 4338 | szt.
F13-0300-1 | Pigtail LC/PC wielomodowy OM3 LSOH 1m | Cobi FO pigtaile i patchcordy | 738 | szt.
F24-2130-1 | Patchcord SC/PC-LC/PC MM OM4 dx LSOH 1m | Cobi FO pigtaile i patchcordy | 81 | szt.
F24-2330-2 | Patchcord LC/PC-LC/PC dx MM OM4 LSOH 2m | Cobi FO pigtaile i patchcordy | 40 | szt.
F22-2330-1 | Patchcord LC/PC-LC/PC dx MM OM2 LSOH 1m | Cobi FO pigtaile i patchcordy | 74 | szt.
F21-2340-1 | Patchcord LC/PC-LC/APC dx SM OS2 LSOH 1m | Cobi FO pigtaile i patchcordy | 69 | szt.
F21-2340-2 | Patchcord LC/PC-LC/APC dx SM OS2 LSOH 2m | Cobi FO pigtaile i patchcordy | 56 | szt.
F21-2340-3 | Patchcord LC/PC-LC/APC dx SM OS2 LSOH 3m | Cobi FO pigtaile i patchcordy | 50 | szt.
F12-0100-2 | Pigtail CobiCabling SC/PS wielomodowy OM2 LSOH easy strip 2m | Cobi FO pigtaile i patchcordy | 105 | szt.
F21-2120-2 | Patchcord SC/PC-SC/APC SM OS2 dx LSOH 2m | Cobi FO pigtaile i patchcordy | 48 | szt.
F21-2230-2 | Patchcord SC/APC-LC/PC SM OS2 dx LSOH 2m | Cobi FO pigtaile i patchcordy | 37 | szt.
F23-2330-2 | Patchcord LC/PC-LC/PC dx MM OM3 LSOH 2m | Cobi FO pigtaile i patchcordy | 48 | szt.
F24-2330-5 | Patchcord LC/PC-LC/PC dx MM OM4 LSOH 5m | Cobi FO pigtaile i patchcordy | 15 | szt.
F21-2220-2 | Patchcord SC/APC -SC/APC SM OS2 dx LSOH 2m | Cobi FO pigtaile i patchcordy | 159 | szt.
5065 210/FL | Adapter - coupler SC simplex, jednomodowy, bezkołn | Cobi FO osprzęt | 13 | szt.
F61-0022 | Adapter keystone złącze światłowodowe ST czarny | Cobi FO osprzęt | 481 | szt.
F32-2300 | Adapter LC/PC duplex wielomodowy OM2 | Cobi FO osprzęt | 1344 | szt.
F32-2100 | Adapter SC/PC duplex wielomodowy OM2 | Cobi FO osprzęt | 2334 | szt.
F34-2100 | Adapter SC/PC duplex wielomodowy OM4 | Cobi FO osprzęt | 1499 | szt.
F32-1100 | Adapter SC/PC simplex wielomodowy OM2 | Cobi FO osprzęt | 1957 | szt.
F33-1100 | Adapter SC/PC simplex wielomodowy OM3 | Cobi FO osprzęt | 1771 | szt.
F34-1100 | Adapter SC/PC simplex wielomodowy OM4 | Cobi FO osprzęt | 2442 | szt.
5065 211/BF | Adapter SC/PC sx wielomodowy, bezflangowy | Cobi FO osprzęt | 107 | szt.
5065 210/APC/BF | FO Adapter SM SC/APC simplex bezflangowy | Cobi FO osprzęt | 2 | szt.
F61-0003 | 12/24 Core Fiber Splice Tray | Cobi FO osprzęt | 11 | szt.
5061 022/24/C | PŁYTA CZOŁOWA 1U 24XSC SIMPLEX | Cobi FO osprzęt | 1 | szt.
5061 031/12/P | Płyta czołowa PREMIUM 12xST/FC 1U | Cobi FO osprzęt | 37 | szt.
F62-0015 | Pole krosowe 8xSC duplex/LC/quad | Cobi FO osprzęt | 1 | szt.
F62-0032 | Pole krosowe do boxu światłowodowego D 48xSC sx | Cobi FO osprzęt | 1 | szt.
F62-0042 | Pole krosowe do OKS4 na 4xST/FC/DIN | Cobi FO osprzęt | 1 | szt.
F62-0048 | Przełącznica światłowodowa OKS48 (24xSC dx) | Cobi FO osprzęt | 4 | szt.
F62-0047 | Przełącznica światłowodowa OKS48 24xSC dx/LC quad | Cobi FO osprzęt | 1 | szt.
F62-0004 | Puszka abonencka FTTH 4C bez adapterów (4xSC sx) | Cobi FO osprzęt | 381 | szt.
F61-0012 | Zaślepka otworu ST | Cobi FO osprzęt | 4773 | szt.
F54-5500 | Kabel światłowodowy MM OM4 12G uniwersalny B2ca | Cobi FO kable | 3229 | szt.
F54-2500 | Kabel światłowodowy MM OM4 12G uniwersalny Dca | Cobi FO kable | 4017 | szt.
F53-5200 | Kabel światłowodowy MM OM3 4G uniwersalny B2ca | Cobi FO kable | 5737 | szt.
F51-1600 | Kabel światłowodowy SM OS2 24J uniwersalny Fca | Cobi FO kable | 205 | szt.
F8751 | Zestaw do mocowania szafek IP na słupie | TECNOSTEEL | 3 | szt.
F9100 | Półka stała 2U 19" gł. 470 mm, moc. 4 belki szara | TECNOSTEEL | 1 | szt.
P6642N | Szafa 19" 42U 600x600mm, drzwi szkło czarna | TECNOSTEEL | 0 | szt.
P8833 | Szafa 19" 33U 800x800mm, drzwi szkło, szara | TECNOSTEEL | 0 | szt.
P8842 | Szafa 19" 42U 800x800mm, drzwi szkło, szara | TECNOSTEEL | 0 | szt.
P8842N | Szafa 19" 42U 800x800mm, drzwi szkło czarna | TECNOSTEEL | 0 | szt.
2A45-1PK | Adapter 45x45 kątowy 1-port z możliwością kodów | 2LAN | 0 | szt.
2A45-2PK | Adapter 45x45 kątowy 2-port z możliwością kodów | 2LAN | 2000 | szt.
2MP45-6AN | Moduł teleinformatyczny połączeniowy RJ45, łącznik | 2LAN | 0 | szt.
2MPLSA-6AE | Moduł teleinformatyczny połączeniowy LSA, łącznik | 2LAN | 0 | szt.
2PK-24 | 2LAN Panel krosowy teleinformatyczny 1U 24 portowy | 2LAN | 0 | szt.
2PK3-25 | Panel krosowy telefoniczny 1U kat. 3 25-port | 2LAN | 33 | szt.
2PK6-24N | 2LAN Panel krosowy teleinformatyczny 1U kat.6 24-p | 2LAN | 0 | szt.
100-010 | EXCEL CAT5E UNSCREENED KEYSTONE JACK 90deg-WHITE | EXCEL | 250 | szt.
100-011 | EXCEL CAT6 UNSCREENED KEYSTONE JACK 90deg-WHITE | EXCEL | 14 | szt.
100-031 | EXCEL 1U 19" RACK MOUNT 5RING CHROME CABLE MGT BAR | EXCEL | 19 | szt.
100-090 | EXCEL C5E 4PR UTP EXT BLACK BOX 305M Fca | EXCEL | 1 | szt.
100-110 | EXL CAT6 FTP IDC JUNCTION BOX | EXCEL | 2 | szt.
100-134/1 | EXCEL CAT6a SOLID CORE RJ-45 PLUG (1 sztuka) | EXCEL | 35 | szt.
100-140 | Excel Cat6a FTP t'less field installable RJ45 plug | EXCEL | 10 | szt.
100-148 | EXCEL CAT6A 1M FFTP LSOH PATCH LEAD GREY | EXCEL | 50 | szt.
100-156-BK | EXCEL CAT6a UNSCREENED IDC STYLE KEYSTONE JACK-BLK | EXCEL | 30 | szt.
100-159 | EXCEL CAT6A 1M FFTP LSOH PATCH LEAD BLUE | EXCEL | 1 | szt.
100-182-BK | EXCEL CAT6a LOW PROFILE UN-SCRD K/S JACK T/LESS-BK | EXCEL | 10 | szt.
100-212 | EXCEL CAT6 UNSCREENED TOOLLESS JACK 180deg-BLACK | EXCEL | 1 | szt.
100-213 | EXCEL CAT6 ANGLED UNSCR TOOLLESS JACK 180deg-BLACK | EXCEL | 238 | szt.
100-215-BK | EXCEL CAT6 LOW PROFILE UNSCREEN TOOLLESS JACK-BLK | EXCEL | 1 | szt.
100-230 | Excel ExpressNet Panel - 4 Module - Empty | EXCEL | 2 | szt.
100-289 | EXCEL FLAT 45x45mm SHUTTER 1-PORT | EXCEL | 34 | szt.
100-297 | EXCEL CAT6 UNSCREENED MODULE-6C LOW PROFILE WHITE | EXCEL | 178 | szt.
100-302 | EXCEL CAT6 24 PORT 1U R/ANGLE PATCH PANEL BLACK | EXCEL | 2 | szt.
100-314 | EXCEL CAT6 5M UUTP LSOH PATCH LEAD GREY | EXCEL | 50 | szt.
100-400 | EXCEL CAT6 7M UUTP LSOH PATCH LEAD BLACK | EXCEL | 6 | szt.
100-417 | EXCEL CAT6 2M UUTP LSOH PATCH LEAD WHITE | EXCEL | 1 | szt.
100-435 | EXCEL CAT6 1M FUTP LSOH PATCH LEAD GREY | EXCEL | 162 | szt.
100-438 | EXCEL CAT6 1M FUTP LSOH PATCH LEAD RED | EXCEL | 30 | szt.
100-456 | EXCEL CAT6 0.5M FUTP LSOH PATCH LEAD GREY | EXCEL | 165 | szt.
100-457 | EXCEL CAT6 2M FUTP LSOH PATCH LEAD GREY | EXCEL | 18 | szt.
100-464 | EXCEL VOICE 50PORT RJ45 PATCH PANEL 1U 3PR -BLACK | EXCEL | 1 | szt.
100-518-10 | EXCEL CAT6 0.5M UTP LSOH MINI PATCH LEAD BLUE PK10 | EXCEL | 8 | szt.
100-583 | XL 1U Cable Mgmt Bar 4Metal Hoops 100mm deep Black | EXCEL | 1 | szt.
200-043 | ENBEAM OM3 P/LEAD LC-LC 50/125 DX AQ 1M | EXCEL | 1 | szt.
200-364 | EXCEL DUPLEX LC SINGLEMODE ADAPTOR | EXCEL | 72 | szt.
200-398 | EXCEL SPLICE PROTECTOR-CLEAR 61mm x 3mm | EXCEL | 24 | szt.
200-404 | EXCEL 12 WAY SC DUPLEX/LC QUAD FIBRE PANEL-EMPTY | EXCEL | 12 | szt.
200-454 | EXCEL OS2 2M SC PIGTAIL 9/125 TB 12 COLOUR PACK | EXCEL | 93 | szt.
200-470 | EXCEL 24 WAY SM F/PANEL-4 LC DX 8F BU | EXCEL | 5 | szt.
200-555 | EXL OM3 2M SC PIGTAIL 50/125 | EXCEL | 8 | szt.
200-559 | EXCEL OM2 2M LC PIGTAIL 50/125 | EXCEL | 16 | szt.
200-561 | EXCEL OS2 2M LC PIGTAIL MALE 9/125 | EXCEL | 21 | szt.
200-586 | EXCEL G657A 1M SCAPC PIGTAIL YELLOW EASY STRIP | EXCEL | 125 | szt.
200-646 | EXCEL OM4 1M SC PIGTAIL 50/125 SET OF 12 VIOLET | EXCEL | 2 | szt.
200-647 | EXCEL OM4 1M LC PIGTAIL 50/125 SET OF 12 VIOLET | EXCEL | 1 | szt.
200-649 | EXCEL OS2 1M SC PIGTAIL 9/125 SET OF 12 YELLOW | EXCEL | 4 | szt.
200-680 | ENBEAM OS2 P/LEAD LC-LC 9/125 DX YW 2M | EXCEL | 58 | szt.
200-951 | EXCEL 24 WAY SC DX/LCQD FIBRE PANEL-EMPTY | EXCEL | 20 | szt.
200-952 | EXCEL 24 WAY SC SX/LC DX FIBRE PANEL-EMPTY | EXCEL | 2 | szt.
205-302 | EXCEL OS2 12C 9/125 LOOSE TUBE BLACK Dca | EXCEL | 270 | szt.
205-304 | EXCEL OS2 24C 9/125 LOOSE TUBE BLACK Dca | EXCEL | 200 | szt.
205-307 | EXCEL OS2 12C 9/125 LOOSE TUBE CST BLUE Eca | EXCEL | 100 | szt.
350-644 | EXL 12WAY L/PROFILE CONSOLIDATION POINT U/L GRY WH | EXCEL | 22 | szt.
450-665/1 | EXCEL 2 GANG DRY LINING BOX | EXCEL | 8 | szt.
540-302 | EXCEL 2-WAY ROOF MOUNT FAN TRAY | EXCEL | 2 | szt.
540-304-BK-SCHUKO | EXCEL 4-WAY ROOF MOUNT FAN TRAY-BLACK | EXCEL | 6 | szt.
540-823 | 19" 1U UNI HORIZONTAL CABLE MANAGER CPI 30139-719 | EXCEL | 10 | szt.
542-3388-GSBN-BK | Excel CR 33U 8x8 Glass Steel B-Sides 0-VCM BK | EXCEL | 1 | szt.
542-988-GE | Excel Environ CR/ER Plinth 800W x 800D-Grey White | EXCEL | 2 | szt.
555-083 | EXCEL PDU 8 SCHUKO SOCKET UNSWITCHED 16AMP LED IND | EXCEL | 1 | szt.
555-085 | Listwa zasilająca 10 x 230V, montaż pionowy | EXCEL | 1 | szt.
BBS002MPLGE | EXCEL C5E F/UTP BBS PATCH LEAD LSOH 2M GREY | EXCEL | 10 | szt.
D13-6H-EXL | EXCEL 6-WAY POWER STRIP HORIZONTAL | EXCEL | 3 | szt.
WBFP18.5SG | Excel Environ WR 18U 500mm Deep - Grey-Flat Pack | EXCEL | 4 | szt.
WBFP21.390SG | Excel Environ WR 21U 390mm Deep - Grey-Flat Pack | EXCEL | 1 | szt.
WBFP21.5SG | Excel Environ WR 21U 500mm Deep - Grey-Flat Pack | EXCEL | 2 | szt.
WBSFD15 | STEEL FRONT DOOR FOR 15U W/BOX GREY | EXCEL | 5 | szt.
WBSFD9 | STEEL FRONT DOOR FOR 9U W/BOX GREY. | EXCEL | 1 | szt.
Z-OM4-DX-LC-SC-30M-A | OM4 DUPLEX PATCH LEAD LC/SC 30M AQUA | EXCEL | 6 | szt.
100-066 | EXCEL C5E 4PR UTP VIOLET X 305M Dca | Cobi Cu kable | 1 | szt.
100-191 | EXCEL CAT6a U/FTP S/FOIL CABLE RL500M-ICE BLUE | Cobi Cu kable | 4 | szt.
200-150 | EXCEL OM3 4C 50/125 LOOSE TUBE BLACK Dca | Cobi FO kable | 4000 | szt.
CD11-6636 | Szafa CobiCabling UNI 19` 36U 600 x 600, drzwi prz | Cobi szafy | 1 | szt.
R00-0515 | 15U 500mm gł. wisząca szara | Cobi szafy | 6 | szt.
RC01-0412 | Szafa wisząca 19" 12U 450mm, drzwi szkło, czarna | Cobi szafy | 3 | szt.
RC01-0415 | Szafa wisząca 19" 15U 450mm, drzwi szkło, czarna | Cobi szafy | 14 | szt.
RC01-0418 | Szafa wisząca 19" 18U 450mm, drzwi szkło, czarna | Cobi szafy | 9 | szt.
RCD11-6142 | Szafa CobiCabling UNI 19" 42U 600 x 1000, drzwi pr | Cobi szafy | 3 | szt.
RCP02-0612 | Szafa wisząca CobiCabling 19" 12U 600x600mm szara | Cobi szafy | 1 | szt.
A50-1100 | Organizer poziomy kabli CobiNet 1U 19" RAL 7035 szary | Cobi szafy | 1030 | szt.
AC01-0229 | Wentylator dla szafek wiszących, wtyczka EU | Cobi szafy | 41 | szt.
A51-1101 | Organizer poziomy kabli 19" 1U czarny | Cobi szafy | 67 | szt.
RC11-8842-SP | Szafa 19" 42U 800x800mm, drzwi szkło, tył perf. cz | Cobi szafy | 3 | szt.
RC11-8142-P1 | CobiCabling Szafa Vertical 19" 42U 800x1000mm, drzwi przednie perforowane, drzwi tylne perforowane, panel 4-went., czarna | Cobi szafy | 3 | szt.
5030 513/3,0 | Patchcord kat. 5e F/UTP LSOH 3m czerwony | Cobi Cu kable krosowe | 323 | szt.
5030 663/1,5 | Patchcord kat. 6 S/FTP LSOH 1,5m niebieski | Cobi Cu kable krosowe | 128 | szt.
5030 001/20,0 | Patchcord kat. 5e U/UTP LSOH 20m szary | Cobi Cu kable krosowe | 43 | szt.
5030 664/2,0 | Patchcord kat. 6 S/FTP LSOH 2m czarny | Cobi Cu kable krosowe | 106 | szt.
5030 664/30,0 | Patchcord kat. 6 S/FTP LSOH 30m czarny | Cobi Cu kable krosowe | 10 | szt.
5030 551/10,0 | Patchcord kat. 5e U/UTP LSOH 10m czerwony | Cobi Cu kable krosowe | 69 | szt.
5030 604/1,0 | Patchcord kat. 6 U/UTP LSOH 1m czarny | Cobi Cu kable krosowe | 0 | szt.
5030 600/30,0 | Patchcord kat. 6 U/UTP LSOH 30m szary | Cobi Cu kable krosowe | 3 | szt.
5030 001/30,0 | Patchcord kat. 5e U/UTP LSOH 30m szary | Cobi Cu kable krosowe | 18 | szt.
5030 662/25,0 | Patchcord kat. 6 S/FTP LSOH 25m zielony | Cobi Cu kable krosowe | 1 | szt.
5030 665/1,0 | Patchcord kat. 6 S/FTP LSOH 1m czerwony | Cobi Cu kable krosowe | 95 | szt.
5030 661/2,0 | Patchcord kat. 6 S/FTP LSOH 2m żółty | Cobi Cu kable krosowe | 50 | szt.
5030 660/30,0 | Patchcord kat. 6 S/FTP LSOH 30m szary | Cobi Cu kable krosowe | 3 | szt.
5030 331/20,0 | Patchcord kat. 5e U/UTP LSOH 20m niebieski | Cobi Cu kable krosowe | 20 | szt.
5030 664/1,5 | Patchcord kat. 6 S/FTP LSOH 1,5m czarny | Cobi Cu kable krosowe | 56 | szt.
5030 221/10,0 | Patchcord kat. 5e U/UTP LSOH 10m zielony | Cobi Cu kable krosowe | 41 | szt.
5030 603/5,0 | Patchcord kat. 6 U/UTP LSOH 5m niebieski | Cobi Cu kable krosowe | 46 | szt.
5030 684/7,5 | Patchcord kat. 6A S/FTP LSOH 7,5m czarny | Cobi Cu kable krosowe | 10 | szt.
5030 663/5,0 | Patchcord kat. 6 S/FTP LSOH 5m niebieski | Cobi Cu kable krosowe | 24 | szt.
5030 663/0,5 | Patchcord kat. 6 S/FTP LSOH 0,5m niebieski | Cobi Cu kable krosowe | 95 | szt.
5030 662/30,0 | Patchcord kat. 6 S/FTP LSOH 30m zielony | Cobi Cu kable krosowe | 5 | szt.
5030 221/20,0 | Patchcord kat. 5e U/UTP LSOH 20m zielony | Cobi Cu kable krosowe | 18 | szt.
5030 991/5,0 | Patchcord kat. 5e U/UTP LSOH 5m biały | Cobi Cu kable krosowe | 47 | szt.
5030 661/3,0 | Patchcord kat. 6 S/FTP LSOH 3m żółty | Cobi Cu kable krosowe | 23 | szt.
5030 601/10,0 | Patchcord kat. 6 U/UTP LSOH 10m żółty | Cobi Cu kable krosowe | 18 | szt.
5030 665/0,5 | Patchcord kat. 6 S/FTP LSOH 0,5m czerwony | Cobi Cu kable krosowe | 56 | szt.
5030 684/20,0 | Patchcord kat. 6A S/FTP LSOH 20m czarny | Cobi Cu kable krosowe | #N/A | szt.
5030 991/2,0 | Patchcord kat. 5e U/UTP LSOH 2m biały | Cobi Cu kable krosowe | 73 | szt.
5030 663/0,25 | Patchcord kat. 6 S/FTP LSOH 0,25m niebieski | Cobi Cu kable krosowe | 56 | szt.
5030 601/15,0 | Patchcord kat. 6 U/UTP LSOH 15m żółty | Cobi Cu kable krosowe | 11 | szt.
5030 331/7,5 | Patchcord kat. 5e U/UTP LSOH 7,5m niebieski | Cobi Cu kable krosowe | 30 | szt.
5030 664/5,0 | Patchcord kat. 6 S/FTP LSOH 5m czarny | Cobi Cu kable krosowe | 14 | szt.
5030 661/5,0 | Patchcord kat. 6 S/FTP LSOH 5m żółty | Cobi Cu kable krosowe | 14 | szt.
5030 660/20,0 | Patchcord kat. 6 S/FTP LSOH 20m szary | Cobi Cu kable krosowe | #N/A | szt.
5030 605/1,5 | Patchcord kat. 6 U/UTP LSOH 1,5m czerwony | Cobi Cu kable krosowe | 43 | szt.
5030 551/7,5 | Patchcord kat. 5e U/UTP LSOH 7,5m czerwony | Cobi Cu kable krosowe | 25 | szt.
5030 013/10,0 | Patchcord kat. 5e F/UTP LSOH 10m szary | Cobi Cu kable krosowe | 15 | szt.
5030 662/0,5 | Patchcord kat. 6 S/FTP LSOH 0,5m zielony | Cobi Cu kable krosowe | 48 | szt.
5030 221/7,5 | Patchcord kat. 5e U/UTP LSOH 7,5m zielony | Cobi Cu kable krosowe | 22 | szt.
5030 684/15,0 | Patchcord kat. 6A S/FTP LSOH 15m czarny | Cobi Cu kable krosowe | #N/A | szt.
5030 661/0,25 | Patchcord kat. 6 S/FTP LSOH 0,25m żółty | Cobi Cu kable krosowe | 35 | szt.
5030 113/3,0 | Patchcord kat. 5e F/UTP LSOH 3m żółty | Cobi Cu kable krosowe | 33 | szt.
5030 551/20,0 | Patchcord kat. 5e U/UTP LSOH 20m czerwony | Cobi Cu kable krosowe | 7 | szt.
5030 665/0,25 | Patchcord kat. 6 S/FTP LSOH 0,25m czerwony | Cobi Cu kable krosowe | 49 | szt.
5030 605/10,0 | Patchcord kat. 6 U/UTP LSOH 10m czerwony | Cobi Cu kable krosowe | 10 | szt.
5030 551/15,0 | Patchcord kat. 5e U/UTP LSOH 15m czerwony | Cobi Cu kable krosowe | 10 | szt.
5030 665/2,0 | Patchcord kat. 6 S/FTP LSOH 2m czerwony | Cobi Cu kable krosowe | 18 | szt.
5030 604/3,0 | Patchcord kat. 6 U/UTP LSOH 3m czarny | Cobi Cu kable krosowe | 11 | szt.
5030 662/5,0 | Patchcord kat. 6 S/FTP LSOH 5m zielony | Cobi Cu kable krosowe | 8 | szt.
5030 603/30,0 | Patchcord kat. 6 U/UTP LSOH 30m niebieski | Cobi Cu kable krosowe | 3 | szt.
5030 601/7,5 | Patchcord kat. 6 U/UTP LSOH 7,5m żółty | Cobi Cu kable krosowe | 10 | szt.
5030 221/15,0 | Patchcord kat. 5e U/UTP LSOH 15m zielony | Cobi Cu kable krosowe | 8 | szt.
5030 602/3,0 | Patchcord kat. 6 U/UTP LSOH 3m zielony | Cobi Cu kable krosowe | 18 | szt.
5030 013/15,0 | Patchcord kat. 5e F/UTP LSOH 15m szary | Cobi Cu kable krosowe | 6 | szt.
5030 602/20,0 | Patchcord kat. 6 U/UTP LSOH 20m zielony | Cobi Cu kable krosowe | #N/A | szt.
5030 661/0,5 | Patchcord kat. 6 S/FTP LSOH 0,5m żółty | Cobi Cu kable krosowe | 22 | szt.
5030 605/7,5 | Patchcord kat. 6 U/UTP LSOH 7,5m czerwony | Cobi Cu kable krosowe | 10 | szt.
5030 604/1,5 | Patchcord kat. 6 U/UTP LSOH 1,5m czarny | Cobi Cu kable krosowe | 30 | szt.
5030 662/20,0 | Patchcord kat. 6 S/FTP LSOH 20m zielony | Cobi Cu kable krosowe | #N/A | szt.
5030 313/5,0 | Patchcord kat. 5e F/UTP LSOH 5m niebieski | Cobi Cu kable krosowe | 17 | szt.
5030 001/25,0 | Patchcord kat. 5e U/UTP LSOH 25m szary | Cobi Cu kable krosowe | 4 | szt.
5030 013/20,0 | Patchcord kat. 5e F/UTP LSOH 20m szary | Cobi Cu kable krosowe | 4 | szt.
5030 513/5,0 | Patchcord kat. 5e F/UTP LSOH 5m czerwony | Cobi Cu kable krosowe | 10 | szt.
5030 663/2,0 | Patchcord kat. 6 S/FTP LSOH 2m niebieski | Cobi Cu kable krosowe | 7 | szt.
5030 662/1,0 | Patchcord kat. 6 S/FTP LSOH 1m zielony | Cobi Cu kable krosowe | 16 | szt.
5030 441/7,5 | Patchcord kat. 5e U/UTP LSOH 7,5m czarny | Cobi Cu kable krosowe | 11 | szt.
5030 514/5,0 | Patchcord kat. 5e F/UTP LSOH 5m czarny | Cobi Cu kable krosowe | 9 | szt.
5030 665/3,0 | Patchcord kat. 6 S/FTP LSOH 3m czerwony | Cobi Cu kable krosowe | 6 | szt.
5030 665/5,0 | Patchcord kat. 6 S/FTP LSOH 5m czerwony | Cobi Cu kable krosowe | 4 | szt.
5030 213/0,5 | Patchcord kat. 5e F/UTP LSOH 0,5m zielony | Cobi Cu kable krosowe | 22 | szt.
5030 603/7,5 | Patchcord kat. 6 U/UTP LSOH 7,5m niebieski | Cobi Cu kable krosowe | 5 | szt.
5030 213/3,0 | Patchcord kat. 5e F/UTP LSOH 3m zielony | Cobi Cu kable krosowe | 6 | szt.
5030 603/10,0 | Patchcord kat. 6 U/UTP LSOH 10m niebieski | Cobi Cu kable krosowe | 0 | szt.
5030 605/0,25 | Patchcord kat. 6 U/UTP LSOH 0,25m czerwony | Cobi Cu kable krosowe | #N/A | szt.
5030 603/0,25 | Patchcord kat. 6 U/UTP LSOH 0,25m niebieski | Cobi Cu kable krosowe | 17 | szt.
5030 331/10,0 | Patchcord kat. 5e U/UTP LSOH 10m niebieski | Cobi Cu kable krosowe | 4 | szt.
5030 213/5,0 | Patchcord kat. 5e F/UTP LSOH 5m zielony | Cobi Cu kable krosowe | 6 | szt.
5030 771/0,5 | Patchcord kat. 5e U/UTP LSOH 0,5m pomarańczowy | Cobi Cu kable krosowe | 25 | szt.
5030 991/0,5 | Patchcord kat. 5e U/UTP LSOH 0,5m biały | Cobi Cu kable krosowe | 16 | szt.
5030 605/15,0 | Patchcord kat. 6 U/UTP LSOH 15m czerwony | Cobi Cu kable krosowe | 2 | szt.
5030 113/5,0 | Patchcord kat. 5e F/UTP LSOH 5m żółty | Cobi Cu kable krosowe | 2 | szt.
5030 602/7,5 | Patchcord kat. 6 U/UTP LSOH 7,5m zielony | Cobi Cu kable krosowe | 3 | szt.
5030 013/1,0 | Patchcord kat. 5e F/UTP LSOH 1m szary | Cobi Cu kable krosowe | 5 | szt.
5030 441/10,0 | Patchcord kat. 5e U/UTP LSOH 10m czarny | Cobi Cu kable krosowe | 3 | szt.
5030 213/7,5 | Patchcord kat. 5e F/UTP LSOH 7,5m zielony | Cobi Cu kable krosowe | 3 | szt.
5030 602/1,5 | Patchcord kat. 6 U/UTP LSOH 1,5m zielony | Cobi Cu kable krosowe | 7 | szt.
5030 313/1,5 | Patchcord kat. 5e F/UTP LSOH 1,5m niebieski | Cobi Cu kable krosowe | 7 | szt.
5030 602/10,0 | Patchcord kat. 6 U/UTP LSOH 10m zielony | Cobi Cu kable krosowe | 2 | szt.
5030 602/5,0 | Patchcord kat. 6 U/UTP LSOH 5m zielony | Cobi Cu kable krosowe | 3 | szt.
5030 601/1,0 | Patchcord kat. 6 U/UTP LSOH 1m żółty | Cobi Cu kable krosowe | 6 | szt.
5030 605/5,0 | Patchcord kat. 6 U/UTP LSOH 5m czerwony | Cobi Cu kable krosowe | 2 | szt.
5030 661/1,5 | Patchcord kat. 6 S/FTP LSOH 1,5m żółty | Cobi Cu kable krosowe | 3 | szt.
5030 771/1,0 | Patchcord kat. 5e U/UTP LSOH 1m pomarańczowy | Cobi Cu kable krosowe | 11 | szt.
5030 513/1,5 | Patchcord kat. 5e F/UTP LSOH 1,5m czerwony | Cobi Cu kable krosowe | #N/A | szt.
5030 514/1,5 | Patchcord kat. 5e F/UTP LSOH 1,5m czarny | Cobi Cu kable krosowe | 4 | szt.
5030 441/15,0 | Patchcord kat. 5e U/UTP LSOH 15m czarny | Cobi Cu kable krosowe | 1 | szt.
5030 682/0,5 | Patchcord kat. 6A S/FTP LSOH 0,5m zielony | Cobi Cu kable krosowe | 2 | szt.
5030 331/15,0 | Patchcord kat. 5e U/UTP LSOH 15m niebieski | Cobi Cu kable krosowe | 1 | szt.
5030 604/7,5 | Patchcord kat. 6 U/UTP LSOH 7,5m czarny | Cobi Cu kable krosowe | 1 | szt.
5030 513/0,5 | Patchcord kat. 5e F/UTP LSOH 0,5m czerwony | Cobi Cu kable krosowe | 4 | szt.
5030 601/5,0 | Patchcord kat. 6 U/UTP LSOH 5m żółty | Cobi Cu kable krosowe | 1 | szt.
5030 313/0,5 | Patchcord kat. 5e F/UTP LSOH 0,5m niebieski | Cobi Cu kable krosowe | #N/A | szt.
5030 665/1,5 | Patchcord kat. 6 S/FTP LSOH 1,5m czerwony | Cobi Cu kable krosowe | 1 | szt.
5030 664/1,0 | Patchcord kat. 6 S/FTP LSOH 1m czarny | Cobi Cu kable krosowe | 1 | szt.
5030 771/5,0 | Patchcord kat. 5e U/UTP, LSOH 5m pomarańczowy | Cobi Cu kable krosowe | 1 | szt.
5030 603/3,0 | Patchcord kat. 6 U/UTP LSOH 3m niebieski | Cobi Cu kable krosowe | 1 | szt.
5030 113/0,5 | Patchcord kat. 5e F/UTP LSOH 0,5m żółty | Cobi Cu kable krosowe | 2 | szt.
5030 313/3,0 | Patchcord kat. 5e F/UTP LSOH 3m niebieski | Cobi Cu kable krosowe | 1 | szt.
5030 514/0,5 | Patchcord kat. 5e F/UTP LSOH 0,5m czarny | Cobi Cu kable krosowe | 2 | szt.
5030 514/3,0 | Patchcord kat. 5e F/UTP LSOH 3m czarny | Cobi Cu kable krosowe | 1 | szt.
5030 603/2,0 | Patchcord kat. 6 U/UTP LSOH 2m niebieski | Cobi Cu kable krosowe | 1 | szt.
5030 113/1,5 | Patchcord kat. 5e F/UTP LSOH 1,5m żółty | Cobi Cu kable krosowe | 1 | szt.
5030 881/1,0 | Patchcord kat. 5e U/UTP LSOH 1m fioletowy | Cobi Cu kable krosowe | 2 | szt.
1020 052/G | LSA łączówka rozłączna 2/10 - bez kodu barwnego |  | 100 | szt.
1008 1010 | LSA-HD łączówka nierozłączna na 10 par,1...0, b-z |  | 18 | szt.
1008 1110 | LSA-HD łączówka rozłączna na 10 par,1...0, s-z |  | 14 | szt.
1008 5003 | Magazyn łączówek LSA-HD 19''/3U na 270 par (3 x 9) |  | 3 | szt.
7050 112/N | Magazyn łączówek LSA 19''/2U na 120 par (3 x 4) |  | 7 | szt.
1008 5003/30 | Magazyn łączówek LSA-HD 19''/3U na 300 par (3 x10) |  | 1 | szt.
T20-0036 | Minirozdzielnik typu 201C z dwoma łączówkami LSA |  | 5 | szt.
7050 102 | Magazyn łączówek LSA 10”/1U na 20 par (2 łączówki) |  | 7 | szt.
T32-3002 | Wtyk LSA dla 2 par |  | 44 | szt.
1008 5001 | Magazyn łączówek LSA-HD 19''/1U na 90 par (3 x 3) |  | 1 | szt.
T32-3001 | Wtyk LSA 1-parowy |  | 61 | szt.
1030 022/N | LSA łączówka rozłączna 2/10 - bez kodu barwnego,1. |  | 4 | szt.
5040 706/B | Łącznik kabla kat. 6 STP PCB LSA duży |  | 9 | szt.
2021 035 | Minirozdzielnik na max. 3 łączówki LSA 2/10 (bez |  | 1 | szt.
T32-2250-1,5 | Kabel LSA2/2(II)-RJ45 nieekranowany 1,5m |  | 1 | szt.
T32-2450-1,0 | Kabel LSA2/4(I)a-RJ45 nieekranowany 1,0m |  | 1 | szt.
C15-0000 | Adapter keystone 50x25mm 1 portowy prosty |  | 1000 | szt.
C15-0001 | Adapter keystone 50x25mm 1 portowy kątowy |  | 0 | szt.
5010 021 | Zasilacz impulsowy 230V/12V/1,4A do lampki LED, ko |  | 5 | szt.
5065 127 | CobiCabling Adapter hybrydowy ST na SC SM duplex |  | 21 | szt.
4020 016 | Odgromnik gazowy 3P, 230V |  | 100 | szt.
C15-0002 | Ramka 2-modułowa (standard 50x50mm) |  | 0 | szt.

## Arkusz (hidden)
Kod | Nazwa | Opis | J.M. | Ceny.Katalogowa.Netto | Features.GrupaTowarowa
F1410 | 10Ux600x400 SZAFKA WISZĄCA IP55 - drzwi przednie s | 10Ux600x400 SZAFKA WISZĄCA IP55 - drzwi przednie szklane |  | 0 | TECNOSTEEL
F1410M | 10Ux600x400 SZAFKA WISZĄCA IP65 - drzwi przednie p | 10Ux600x400 SZAFKA WISZĄCA IP65 - drzwi przednie pełne |  | 0 | TECNOSTEEL
F1410MEST | 10Ux600x400 SZAFKA WISZĄCA ZEWNĘTRZNA IP65 - dodat | 10Ux600x400 SZAFKA WISZĄCA ZEWNĘTRZNA IP65 - dodatkowy dach |  | 0 | TECNOSTEEL
F1510MEST | 10Ux600x400 SZAFKA WISZĄCA ZEWNĘTRZNA IP65 - dodat | 10Ux600x400 SZAFKA WISZĄCA ZEWNĘTRZNA IP65 - dodatkowy dach |  | 0 | TECNOSTEEL
F1510 | 10Ux600x500 SZAFKA WISZĄCA IP55 - drzwi przednie s | 10Ux600x500 SZAFKA WISZĄCA IP55 - drzwi przednie szklane |  | 0 | TECNOSTEEL
F1510M | 10Ux600x500 SZAFKA WISZĄCA IP65 - drzwi przednie p | 10Ux600x500 SZAFKA WISZĄCA IP65 - drzwi przednie pełne |  | 1723.36 | TECNOSTEEL
F61-0003 | 12/24 Core Fiber Splice Tray | CobiCabling Kaseta spawów 12 -24 włókien czarna | szt | 24.12 | Cobi FO osprzęt
F1413 | 13Ux600x400 SZAFKA WISZĄCA IP55 - drzwi przednie s | 13Ux600x400 SZAFKA WISZĄCA IP55 - drzwi przednie szklane |  | 0 | TECNOSTEEL
F1413M | 13Ux600x400 SZAFKA WISZĄCA IP65 - drzwi przednie p | 13Ux600x400 SZAFKA WISZĄCA IP65 - drzwi przednie pełne |  | 0 | TECNOSTEEL
F1413MEST | 13Ux600x400 SZAFKA WISZĄCA ZEWNĘTRZNA IP65 - dodat | 13Ux600x400 SZAFKA WISZĄCA ZEWNĘTRZNA IP65 - dodatkowy dach |  | 0 | TECNOSTEEL
F1513 | 13Ux600x500 SZAFKA WISZĄCA IP55 - drzwi przednie s | 13Ux600x500 SZAFKA WISZĄCA IP55 - drzwi przednie szklane |  | 0 | TECNOSTEEL
F1513M | 13Ux600x500 SZAFKA WISZĄCA IP65 - drzwi przednie p | 13Ux600x500 SZAFKA WISZĄCA IP65 - drzwi przednie pełne |  | 0 | TECNOSTEEL
F1513MEST | 13Ux600x500 SZAFKA WISZĄCA ZEWNĘTRZNA IP65 - dodat | 13Ux600x500 SZAFKA WISZĄCA ZEWNĘTRZNA IP65 - dodatkowy dach |  | 0 | TECNOSTEEL
F1813 | 13Ux600x600 SZAFKA WISZĄCA IP 55 - drzwi przednie | 13Ux600x600 SZAFKA WISZĄCA IP 55 - drzwi przednie szklane |  | 0 | TECNOSTEEL
F1813M | 13Ux600x600 SZAFKA WISZĄCA IP 65 – drzwi przednie | 13Ux600x600 SZAFKA WISZĄCA IP 65 – drzwi przednie pełne |  | 2366.96 | TECNOSTEEL
F1813MEST | 13Ux600x600 SZAFKA WISZĄCA ZEWNĘTRZNA IP65 - dodat | 13Ux600x600 SZAFKA WISZĄCA ZEWNĘTRZNA IP65 - dodatkowy dach |  | 0 | TECNOSTEEL
R00-0515 | 15U 500mm gł. wisząca szara | 15U 500mm gł. wisząca szara - zdejmowane osłony boczne | szt | 478.98 | Cobi szafy
F9816N | 16 portowy przełącznik z przewodami USB&PS/2 - bez | 16 portowy przełącznik z przewodami USB&PS/2 - bez zasilacza |  | 0 | TECNOSTEEL
F3925 | 16A PDU 1phase - 4xC19+12xC13, individual LED | 16A PDU 1phase - 4xC19+12xC13, individual LED, 3x16A circuit breakers - Switched - RADIUS - It monitors the total current and the ON/OFF of each outlet - 0U |  | 0 | TECNOSTEEL
PTF-516R-ECO/POE | 16-kanałowy ochronnik przeciwprzepięciowy sieci | 16-kanałowy ochronnik przeciwprzepięciowy sieci |  | 1258.6 | Sprzęt aktywny
F1417 | 17Ux600x400 SZAFKA WISZĄCA IP55 - drzwi przednie s | 17Ux600x400 SZAFKA WISZĄCA IP55 - drzwi przednie szklane |  | 0 | TECNOSTEEL
F1417M | 17Ux600x400 SZAFKA WISZĄCA IP65 - drzwi przednie p | 17Ux600x400 SZAFKA WISZĄCA IP65 - drzwi przednie pełne |  | 0 | TECNOSTEEL
F1417MEST | 17Ux600x400 SZAFKA WISZĄCA ZEWNĘTRZNA IP65 - dodat | 17Ux600x400 SZAFKA WISZĄCA ZEWNĘTRZNA IP65 - dodatkowy dach |  | 0 | TECNOSTEEL
F1517 | 17Ux600x500 SZAFKA WISZĄCA IP 55 - drzwi przednie | 17Ux600x500 SZAFKA WISZĄCA IP 55 - drzwi przednie szklane |  | 0 | TECNOSTEEL
F1517M | 17Ux600x500 SZAFKA WISZĄCA IP 65 - drzwi przednie | 17Ux600x500 SZAFKA WISZĄCA IP 65 - drzwi przednie pełne |  | 0 | TECNOSTEEL
F1517MEST | 17Ux600x500 SZAFKA WISZĄCA ZEWNĘTRZNA IP 65 - doda | 17Ux600x500 SZAFKA WISZĄCA ZEWNĘTRZNA IP 65 - dodatkowy dach |  | 2196.4 | TECNOSTEEL
F1817 | 17Ux600x600 SZAFKA WISZĄCA IP55 - drzwi przednie s | 17Ux600x600 SZAFKA WISZĄCA IP55 - drzwi przednie szklane |  | 0 | TECNOSTEEL
F1817M | 17Ux600x600 SZAFKA WISZĄCA IP65 - drzwi przednie p | 17Ux600x600 SZAFKA WISZĄCA IP65 - drzwi przednie pełne |  | 1996.6 | TECNOSTEEL
F1817MEST | 17Ux600x600 SZAFKA WISZĄCA ZEWNĘTRZNA IP65 - dodat | 17Ux600x600 SZAFKA WISZĄCA ZEWNĘTRZNA IP65 - dodatkowy dach |  | 0 | TECNOSTEEL
MXL007B182 | 18 x Gniazdo okrągłe z bolcem 16A/230V | 18 x Gniazdo okrągłe z bolcem 16A/230V, Gniazda z bolcem obrócone o kąt 45° względem obudowy, Gniazda zabezpieczone przed wetknięciem przypadkowych przedmiotów. Listwa w kolorze jasno szarym (podobnym do RAL7035) |  | 453.6 | Cobi szafy akcesoria
46055.2 | 19'' Baugruppenträger 1HE 60DA mit Montagewannen | 19'' Baugruppenträger 1HE 60DA mit Montagewannen |  | 0 | Exportowe
46055.1 | 19'' Baugruppenträger 2HE 120DA mit Montagewannen | 19'' Baugruppenträger 2HE 120DA mit Montagewannen |  | 0 | Exportowe
46055.3 | 19'' Baugruppenträger 3HE 150DA mit Montagewannen | 19'' Baugruppenträger 3HE 150DA mit Montagewannen |  | 0 | Exportowe
46056.1 | 19'' Baugruppenträger 4HE 210DA mit Montagewannen | 19'' Baugruppenträger 4HE 210DA mit Montagewannen |  | 0 | Exportowe
540-823 | 19" 1U UNI HORIZONTAL CABLE MANAGER CPI 30139-719 | 19" 1U UNI HORIZONTAL CABLE MANAGER CPI 30139-719 | szt | 476.94 | EXCEL
T3101H | 19" listwa PDU 250V/16A, 12 gniazd C13, 16A zabezp | 19" listwa PDU 250V/16A, 12 gniazd C13, 16A zabezpieczenie przeciwprzeciążeniowe z kontrolką LED, moduł wejścia IEC320 C20, przewód należy zamawiać osobno - kolor czarny RAL9005 |  | 0 | TECNOSTEEL
T3102H | 19" listwa PDU 250V/16A, 6 gniazd C19, 16A zabezpi | 19" listwa PDU 250V/16A, 6 gniazd C19, 16A zabezpieczenie przeciwprzeciążeniowe z kontrolką LED, moduł wejscia IEC320 C20, przewód należy zamawiać osobno - kolor czarny RAL9005 |  | 0 | TECNOSTEEL
F9012 | 19" PANEL MASKUJĄCY - 1U | 19" PANEL MASKUJĄCY - 1U |  | 19.4 | TECNOSTEEL
F9012N | 19" PANEL MASKUJĄCY - 1U | 19" PANEL MASKUJĄCY - 1U |  | 19.6 | TECNOSTEEL
F9102 | 19" PANEL MASKUJĄCY - 2U | 19" PANEL MASKUJĄCY - 2U |  | 31 | TECNOSTEEL
F9102N | 19" PANEL MASKUJĄCY - 2U | 19" PANEL MASKUJĄCY - 2U |  | 0 | TECNOSTEEL
F9013 | 19" PANEL MASKUJĄCY - 3U | 19" PANEL MASKUJĄCY - 3U |  | 32 | TECNOSTEEL
F9013N | 19" PANEL MASKUJĄCY - 3U | 19" PANEL MASKUJĄCY - 3U |  | 0 | TECNOSTEEL
F9253 | 19" PANEL MASKUJĄCY - 4U | 19" PANEL MASKUJĄCY - 4U |  | 0 | TECNOSTEEL
F9253N | 19" PANEL MASKUJĄCY - 4U | 19" PANEL MASKUJĄCY - 4U |  | 0 | TECNOSTEEL
F9011 | 19" PANEL MASKUJĄCY Z OTWOREM DO WPROWADZENIA KABL | 19" PANEL MASKUJĄCY Z OTWOREM DO WPROWADZENIA KABLI - 1U |  | 0 | TECNOSTEEL
F9011N | 19" PANEL MASKUJĄCY Z OTWOREM DO WPROWADZENIA KABL | 19" PANEL MASKUJĄCY Z OTWOREM DO WPROWADZENIA KABLI - 1U |  | 0 | TECNOSTEEL
F9313 | 19" PANEL MASKUJĄCY Z PRZEPUSTEM SZCZOTKOWYM - 1U | 19" PANEL MASKUJĄCY Z PRZEPUSTEM SZCZOTKOWYM - 1U |  | 69 | TECNOSTEEL
F9313N | 19" PANEL MASKUJĄCY Z PRZEPUSTEM SZCZOTKOWYM – 1U | 19" PANEL MASKUJĄCY Z PRZEPUSTEM SZCZOTKOWYM – 1U kolor czarny RAL 9005 |  | 64 | TECNOSTEEL
F3027 | 19" PANEL Z SZYNĄ DIN - 1U | 19" PANEL Z SZYNĄ DIN - 1U |  | 0 | TECNOSTEEL
F9030N | 19" PROWADNICA KABLOWA / organizer - 1U (4 UCHWYTY | 19" PROWADNICA KABLOWA / organizer - 1U (4 UCHWYTY o wys. 54 mm) |  | 30.84 | TECNOSTEEL
F9030 | 19" PROWADNICA KABLOWA / organizer - 1U (4 UCHWYTY | 19" PROWADNICA KABLOWA / organizer - 1U (4 UCHWYTY o wys. 54 mm) |  | 43.08 | TECNOSTEEL
F9031 | 19" PROWADNICA KABLOWA / organizer - 1U (4 UCHWYTY | 19" PROWADNICA KABLOWA / organizer - 1U (4 UCHWYTY o wys. 94 mm)) |  | 0 | TECNOSTEEL
F9369 | 19" PROWADNICA KABLOWA / organizer - 1U (4 UCHWYTY | 19" PROWADNICA KABLOWA / organizer - 1U (4 UCHWYTY STALOWE o wys. 54 mm) |  | 64 | TECNOSTEEL
F9298 | 19" PROWADNICA KABLOWA / organizer - 2U (4 UCHWYTY | 19" PROWADNICA KABLOWA / organizer - 2U (4 UCHWYTY STALOWE o wys. 93,5 mm) |  | 0 | TECNOSTEEL
F9298N | 19" PROWADNICA KABLOWA / organizer - 2U (4 UCHWYTY | 19" PROWADNICA KABLOWA / organizer - 2U (4 UCHWYTY STALOWE o wys. 93,5 mm) |  | 160.82 | TECNOSTEEL
5010 236/B/C14 | 19" z wyłącznikiem; 6-gn.z bolcem, kabel dł.2m, wt | 19" z wyłącznikiem; 6-gn.z bolcem, kabel dł.2m, wtyk IEC320C14 MXL917C062 | szt | 155.44 | Cobi szafy akcesoria
A30-1904 | 1U 19" 9-port Schuco power strip with switch | 1U 19" 9-port Schuco power strip with switch |  | #N/A | Cobi szafy akcesoria
A30-1905 | 1U 19" 9-port Schuco power strip without switch an | 1U 19" 9-port Schuco power strip without switch and a UPS plug (C14) |  | #N/A | Cobi szafy akcesoria
F1820 | 20Ux600x600 SZAFKA WISZĄCA IP55 - drzwi przednie s | 20Ux600x600 SZAFKA WISZĄCA IP55 - drzwi przednie szklane |  | 0 | TECNOSTEEL
F1820M | 20Ux600x600 SZAFKA WISZĄCA IP65 - drzwi przednie p | 20Ux600x600 SZAFKA WISZĄCA IP65 - drzwi przednie pełne |  | 3724.64 | TECNOSTEEL
F1820MEST | 20Ux600x600 SZAFKA WISZĄCA ZEWNĘTRZNA IP65 - dodat | 20Ux600x600 SZAFKA WISZĄCA ZEWNĘTRZNA IP65 - dodatkowy dach |  | 0 | TECNOSTEEL
P6824 SP | 24U SZAFA Progress o szer. 600 mm - 24U 600x800 | 24U SZAFA Progress o szer. 600 mm - 24U 600x800 (wys. z cokołem 1257 mm) - kolor szary RAL7035 |  | 2340 | TECNOSTEEL
F8710IP2M | 25Ux600x600 SZAFA IP55 drzwi przednie pełne, drzwi | 25Ux600x600 SZAFA IP55 drzwi przednie pełne, drzwi tylne pełne, osłony boczne pełne |  | 0 | TECNOSTEEL
F8710IPM | 25Ux600x600 SZAFA IP55 drzwi przednie pełne, osłon | 25Ux600x600 SZAFA IP55 drzwi przednie pełne, osłony boczne i tylna pełne |  | 3808.42 | TECNOSTEEL
F8710IPVM | 25Ux600x600 SZAFA IP55 drzwi przednie szklane, drz | 25Ux600x600 SZAFA IP55 drzwi przednie szklane, drzwi tylne pełne, osłony boczne pełne |  | 0 | TECNOSTEEL
F8710IPV | 25Ux600x600 SZAFA IP55 drzwi przednie szklane, osł | 25Ux600x600 SZAFA IP55 drzwi przednie szklane, osłony boczne i tylna pełne |  | 0 | TECNOSTEEL
F8711IP2M | 25Ux600x800 SZAFA IP55 drzwi przednie pełne, drzwi | 25Ux600x800 SZAFA IP55 drzwi przednie pełne, drzwi tylne pełne, osłony boczne pełne |  | 0 | TECNOSTEEL
F8711IPM | 25Ux600x800 SZAFA IP55 drzwi przednie pełne, osłon | 25Ux600x800 SZAFA IP55 drzwi przednie pełne, osłony boczne i tylna pełne |  | 0 | TECNOSTEEL
F8711IPVM | 25Ux600x800 SZAFA IP55 drzwi przednie szklane, drz | 25Ux600x800 SZAFA IP55 drzwi przednie szklane, drzwi tylne pełne, osłony boczne pełne |  | 6465.14 | TECNOSTEEL
F8711IPV | 25Ux600x800 SZAFA IP55 drzwi przednie szklane, osł | 25Ux600x800 SZAFA IP55 drzwi przednie szklane, osłony boczne i tylna pełne |  | 0 | TECNOSTEEL
F8712IP2M | 25Ux800x800 SZAFA IP55 drzwi przednie pełne, drzwi | 25Ux800x800 SZAFA IP55 drzwi przednie pełne, drzwi tylne pełne, osłony boczne pełne |  | 0 | TECNOSTEEL
F8712IPM | 25Ux800x800 SZAFA IP55 drzwi przednie pełne, osłon | 25Ux800x800 SZAFA IP55 drzwi przednie pełne, osłony boczne i tylna pełne |  | 5394.46 | TECNOSTEEL
F8712IPVM | 25Ux800x800 SZAFA IP55 drzwi przednie szklane, drz | 25Ux800x800 SZAFA IP55 drzwi przednie szklane, drzwi tylne pełne, osłony boczne pełne |  | 0 | TECNOSTEEL
F8712IPV | 25Ux800x800 SZAFA IP55 drzwi przednie szklane, osł | 25Ux800x800 SZAFA IP55 drzwi przednie szklane, osłony boczne i tylna pełne |  | 6454.44 | TECNOSTEEL
2PK-24 | 2LAN Panel krosowy teleinformatyczny 1U 24 portowy | 2LAN Panel krosowy teleinformatyczny 1U 24 portowy, niewyposazony, 4 uchylne, wymienne sekcje po 6 portów, pole opisowe | szt | 51.1 | 2LAN
2PK6-24N | 2LAN Panel krosowy teleinformatyczny 1U kat.6 24-p | 2LAN Panel krosowy teleinformatyczny 1U kat.6 24-portowy nieekranowany | szt | 110.4 | 2LAN
2P-A00319 | 2P-A00319 AC Wave 2 AP 4x4 MU-MIMO UAP-AC-SHD | 2P-A00319 AC Wave 2 AP 4x4 MU-MIMO UAP-AC-SHD |  | 0
2P-A00359 | 2P-A00359 Switch UniFi 48x1GbE USW-Pro-48 | 2P-A00359 Switch UniFi 48x1GbE USW-Pro-48 |  | 0
2P-D20006 | 2P-D20006 | Access Switch L2 48x10/100/1000Base-T + 4x100/1000Base-X SFP, AC Power Supply 230V AC, 440 x 44 x 220 mm, 1U |  | 0
2P-D20049 | 2P-D20049 | SFP module 2 x LC DDM, 1310 nm, 20 km, Single-mode |  | 0
SAN-021 | 2-PORT KEYSTONE SURFACE MOUNT BOX | 2-PORT KEYSTONE SURFACE MOUNT BOX |  | 0
EAP620 HD | 2P-T80022 - AX1800 Ceiling Mount Dual- Band Wi-Fi 6 Access Point PORT:1 Gigabit RJ45 Port SPEED:574Mbps at 2.4 GHz + 1201 Mbps at 5 GHz FEATURE: High Density connectivity（1000+ Clients）, 802.3at POE a | 2P-T80022 - AX1800 Ceiling Mount Dual- Band Wi-Fi 6 Access Point PORT:1 Gigabit RJ45 Port SPEED:574Mbps at 2.4 GHz + 1201 Mbps at 5 GHz FEATURE: High Density connectivity（1000+ Clients）, 802.3at POE and 12V DC, |  | 0 | Sprzęt Aktywny
SG2016P | 2P-T80063 - Omada 16-Port Gigabit Smart Switch with 8-Port PoE+ PORT: 8× Gigabit PoE+ Ports SPEC: 802.3af/at, 120 W PoE Power, Desktop Steel Case FEATURE: Integration with Omada SDN Controller, Static | 2P-T80063 - Omada 16-Port Gigabit Smart Switch with 8-Port PoE+ PORT: 8× Gigabit PoE+ Ports SPEC: 802.3af/at, 120 W PoE Power, Desktop Steel Case FEATURE: Integration with Omada SDN Controller, Static Routing, 8 |  | 0
SG2428P | 2P-T80070 - Omada 28-Port PoE+ Gigabit Smart Switch with 4 SFP Slots PORT: 24× Gigabit PoE+ Ports, 4× Gigabit SFP Slots SPEC: 802.3at/af, 250 W PoE Power, 1U 19- inch Rack-mountable Steel Case FEATURE | 2P-T80070 - Omada 28-Port PoE+ Gigabit Smart Switch with 4 SFP Slots PORT: 24× Gigabit PoE+ Ports, 4× Gigabit SFP Slots SPEC: 802.3at/af, 250 W PoE Power, 1U 19-inch Rack-mountable Steel Case FEATURE: Integration |  | 0 | Sprzęt Aktywny
2P-TL-SG1048 | 2P-TL-SG1048 48-Port Gigabit Switch | 2P-TL-SG1048 48-Port Gigabit Switch |  | 2068 | Sprzęt aktywny
F3068N | 32A 220V listwa zasilająca 4 gniazda C19 4 termicz | 32A 220V listwa zasilająca 4 gniazda C19 4 termiczne wyłączniki, 4 kontrolki, długość przewodu 3m, wtyk IEC60309 - kolor czarny RAL9005 |  | 0 | TECNOSTEEL
F3067 | 32A 220V listwa zasilająca 6+6 gniazd IEC320 C13, | 32A 220V listwa zasilająca 6+6 gniazd IEC320 C13, 2 termiczne wyłączniki, 2 kontrolki, wtyk IEC60309 - kolor czarny RAL9005 |  | 0 | TECNOSTEEL
F3071N | 32A 220V listwa zasilająca, konfiguracja gniazd 6+ | 32A 220V listwa zasilająca, konfiguracja gniazd 6+18 IEC320 C19+C13, cyfrowy amperomierz, uchwyty montażowe, wtyk IEC60309, zestaw uchwytów montażowych - kolor czarny RAL9005 |  | 0 | TECNOSTEEL
T3702 | 32A PDU 3phases - 18xC13+6xC19, individual LED | 32A PDU 3phases - 18xC13+6xC19, individual LED, 3x16A circuit breakers - Switched - RADIUS - It monitors the total current and the ON/OFF of each outlet - 0U |  | 0 | TECNOSTEEL
P6633 SP | 33U SZAFA Progress o szer. 600 mm - 33U 600x600 (w | 33U SZAFA Progress o szer. 600 mm - 33U 600x600 (wys. z cokołem 1656 mm) - kolor szary RAL7035 |  | 5050.26 | TECNOSTEEL
F9200 | 35W WYMIENNIK - mocowany na osłonie bocznej - 325x | 35W WYMIENNIK - mocowany na osłonie bocznej - 325x144x780h |  | 0 | TECNOSTEEL
SQ-ETHL-243MS | 3x16A - pomiar prądu na sekcję | 3x16A - pomiar prądu na sekcję |  | 4460 | Sprzęt aktywny
RC11-6842-P1-WS | 42U Rack 600x800mm, Single Vented Front Door, Sing | 42U Rack 600x800mm, Single Vented Front Door, Single Vented Rear Door, Steel Side Panels, 4-Way Vent. Panel, Castors, 3x Shelves 550mm, Black |  | #N/A | Cobi szafy
F6642 OF | 42U SZAFA Progress o szer. 600 mm - 42U 600x600 | 42U SZAFA Progress o szer. 600 mm - 42U 600x600 - bez drzwi i osłon - kolor szary RAL7035 |  | 1617.92 | TECNOSTEEL
P6642 OF N | 42U SZAFA Progress o szer. 600 mm - 42U 600x600 - | 42U SZAFA Progress o szer. 600 mm - 42U 600x600 - bez drzwi i osłon - kolor RAL9005 |  | 0 | TECNOSTEEL
P6842 SP | 42U SZAFA Progress o szer. 600 mm - 42U 600x800 | 42U SZAFA Progress o szer. 600 mm - 42U 600x800 (wys. z cokołem 2057 mm) - kolor szary RAL7035 |  | 5146.32 | TECNOSTEEL
P6242 SP | 42U SZAFA Progress Server - 42U 600x1200 (wys. z c | 42U SZAFA Progress Server - 42U 600x1200 (wys. z cokołem 2057 mm) |  | 6870.7 | TECNOSTEEL
P8142A2P275 | 42U SZAFA Progress Server - 42U 800x1000 | 42U SZAFA Progress Server - 42U 800x1000 - drzwi przednie dwuskrzydłowe perf. 75%, drzwi tylne dwuskrzydłowe perf. 75%, osłony boczne pełne - kolor szary RAL7035 |  | 7387.12 | TECNOSTEEL
P8142AP75 SP | 42U SZAFA Progress Server - 42U 800x1000 - drzwi p | 42U SZAFA Progress Server - 42U 800x1000 - drzwi przednie i tylne perforowane 75%, osłony boczne pełne - kolor szary RAL7035 |  | 6769.26 | TECNOSTEEL
P8142NC13394 | 42U SZAFA Progress Server - 42U 800x1000 (wys. z c | 42U SZAFA Progress Server - 42U 800x1000 (wys. z cokołem 2057 mm) - kolor czarny RAL 9005 drzwi przednie i tylne pełne/bez przeszklenia, osłony boczne pełne, cokół 100 mm |  | 4982.12 | TECNOSTEEL
P8242 SP | 42U SZAFA Progress Server - 42U 800x1200 (wys. z c | 42U SZAFA Progress Server - 42U 800x1200 (wys. z cokołem 2057 mm) - kolor szary RAL7035 |  | 5498 | TECNOSTEEL
P6142 SP | 42U SZAFA serwerowa 600x1000 | 42U SZAFA Progress Server - 42U 600x1000 (wys. z cokołem 2057 mm) - kolor szary RAL7035 |  | 4538.2 | TECNOSTEEL
P8142 SP | 42U SZAFA serwerowa 800X1000 | 42U SZAFA serwerowa CobiNet - MM 800X1000x2057H z cokołem 100mm |  | 4551.1 | TECNOSTEEL
P6642 SP | 42U SZAFA stojąca - MM 600X600 | 42U SZAFA stojąca CobiNet - MM 600X600X2057H (szer/gł/wys) z cokołem 100mm |  | 3312.1 | TECNOSTEEL
P8842 SP | 42U SZAFA stojąca 800x800 | 42U SZAFA stojąca CobiNet - MM 800X800X2057H (szer/gł/wys) z cokołem 100mm |  | 3951.14 | TECNOSTEEL
F8718IP2M | 42Ux600x1000 IP55 drzwi przednie pełne, drzwi tyln | 42Ux600x1000 IP55 drzwi przednie pełne, drzwi tylne pełne, osłony boczne pełne |  | 0 | TECNOSTEEL
F8718IPM | 42Ux600x1000 IP55 drzwi przednie pełne, osłony boc | 42Ux600x1000 IP55 drzwi przednie pełne, osłony boczne i tylna pełne |  | 0 | TECNOSTEEL
F8718IPVM | 42Ux600x1000 IP55 drzwi przednie szklane, drzwi ty | 42Ux600x1000 IP55 drzwi przednie szklane, drzwi tylne pełne, osłony boczne pełne |  | 0 | TECNOSTEEL
F8718IPV | 42Ux600x1000 IP55 drzwi przednie szklane, osłony b | 42Ux600x1000 IP55 drzwi przednie szklane, osłony boczne i tylna pełne |  | 0 | TECNOSTEEL
F8713IP2M | 42Ux600x600 SZAFA IP55 drzwi przednie pełne, drzwi | 42Ux600x600 SZAFA IP55 drzwi przednie pełne, drzwi tylne pełne, osłony boczne pełne |  | 0 | TECNOSTEEL
F8713IPM | 42Ux600x600 SZAFA IP55 drzwi przednie pełne, osłon | 42Ux600x600 SZAFA IP55 drzwi przednie pełne, osłony boczne i tylna pełne |  | 5577.96 | TECNOSTEEL
F8713IPVM | 42Ux600x600 SZAFA IP55 drzwi przednie szklane, drz | 42Ux600x600 SZAFA IP55 drzwi przednie szklane, drzwi tylne pełne, osłony boczne pełne |  | 0 | TECNOSTEEL
F8713IPV | 42Ux600x600 SZAFA IP55 drzwi przednie szklane, osł | 42Ux600x600 SZAFA IP55 drzwi przednie szklane, osłony boczne i tylna pełne |  | 0 | TECNOSTEEL
F8714IP2M | 42Ux600x800 SZAFA IP55 drzwi przednie pełne, drzwi | 42Ux600x800 SZAFA IP55 drzwi przednie pełne, drzwi tylne pełne, osłony boczne pełne |  | 0 | TECNOSTEEL
F8714IPM | 42Ux600x800 SZAFA IP55 drzwi przednie pełne, osłon | 42Ux600x800 SZAFA IP55 drzwi przednie pełne, osłony boczne i tylna pełne |  | 0 | TECNOSTEEL
F8714IPVM | 42Ux600x800 SZAFA IP55 drzwi przednie szklane, drz | 42Ux600x800 SZAFA IP55 drzwi przednie szklane, drzwi tylne pełne, osłony boczne pełne |  | 0 | TECNOSTEEL
F8714IPV | 42Ux600x800 SZAFA IP55 drzwi przednie szklane, osł | 42Ux600x800 SZAFA IP55 drzwi przednie szklane, osłony boczne i tylna pełne |  | 0 | TECNOSTEEL
F8717IP2M | 42Ux800x1000 IP55 drzwi przednie pełne, drzwi tyln | 42Ux800x1000 IP55 drzwi przednie pełne, drzwi tylne pełne, osłony boczne pełne |  | 9119.22 | TECNOSTEEL
F8717IPM | 42Ux800x1000 IP55 drzwi przednie pełne, osłony boc | 42Ux800x1000 IP55 drzwi przednie pełne, osłony boczne i tylna pełne |  | 9610.5 | TECNOSTEEL
F8717IPVM | 42Ux800x1000 IP55 drzwi przednie szklane, drzwi ty | 42Ux800x1000 IP55 drzwi przednie szklane, drzwi tylne pełne, osłony boczne pełne |  | 0 | TECNOSTEEL
F8717IPV | 42Ux800x1000 IP55 drzwi przednie szklane, osłony b | 42Ux800x1000 IP55 drzwi przednie szklane, osłony boczne i tylna pełne |  | 7371.2 | TECNOSTEEL
F8715IP2M | 42Ux800x600 SZAFA IP55 drzwi przednie pełne, drzwi | 42Ux800x600 SZAFA IP55 drzwi przednie pełne, drzwi tylne pełne, osłony boczne pełne |  | 0 | TECNOSTEEL
F8715IPM | 42Ux800x600 SZAFA IP55 drzwi przednie pełne, osłon | 42Ux800x600 SZAFA IP55 drzwi przednie pełne, osłony boczne i tylna pełne |  | 0 | TECNOSTEEL
F8715IPVM | 42Ux800x600 SZAFA IP55 drzwi przednie szklane, drz | 42Ux800x600 SZAFA IP55 drzwi przednie szklane, drzwi tylne pełne, osłony boczne pełne |  | 0 | TECNOSTEEL
F8715IPV | 42Ux800x600 SZAFA IP55 drzwi przednie szklane, osł | 42Ux800x600 SZAFA IP55 drzwi przednie szklane, osłony boczne i tylna pełne |  | 6058.18 | TECNOSTEEL
F8716IP2M | 42Ux800x800 SZAFA IP55 drzwi przednie pełne, drzwi | 42Ux800x800 SZAFA IP55 drzwi przednie pełne, drzwi tylne pełne, osłony boczne pełne |  | 7559 | TECNOSTEEL
F8716IPM | 42Ux800x800 SZAFA IP55 drzwi przednie pełne, osłon | 42Ux800x800 SZAFA IP55 drzwi przednie pełne, osłony boczne i tylna pełne |  | 7287.86 | TECNOSTEEL
F8716IPVM | 42Ux800x800 SZAFA IP55 drzwi przednie szklane, drz | 42Ux800x800 SZAFA IP55 drzwi przednie szklane, drzwi tylne pełne, osłony boczne pełne |  | 0 | TECNOSTEEL
F8716IPV | 42Ux800x800 SZAFA IP55 drzwi przednie szklane, osł | 42Ux800x800 SZAFA IP55 drzwi przednie szklane, osłony boczne i tylna pełne |  | 0 | TECNOSTEEL
P6847C5587 | 47U SZAFA Progress o szer. 600 mm - 47U 600x800 | 47U SZAFA Progress o szer. 600 mm - 47U 600x800 (wys. z cokołem 2279 mm) - kolor szary RAL7035 |  | 3103.94 | TECNOSTEEL
P8647 SP | 47U SZAFA Progress o szer. 800 mm - 47U 800x600 | 47U SZAFA Progress o szer. 800 mm - 47U 800x600 (wys. z cokołem 2279 mm) - kolor szary RAL7035 |  | 4494 | TECNOSTEEL
P8847 SP | 47U SZAFA Progress o szer. 800 mm - 47U 800x800 | 47U SZAFA Progress o szer. 800 mm - 47U 800x800 (wys. z cokołem 2279 mm) - kolor szary RAL7035 |  | 6160 | TECNOSTEEL
P6247 SP | 47U SZAFA Progress Server - 47U 600x1200 | 47U SZAFA Progress Server - 47U 600x1200 (wys. z cokołem 2279 mm) - kolor szary RAL7035 |  | 6540 | TECNOSTEEL
P6147 SP | 47U SZAFA serwerowa 600x1000 | 47U SZAFA serwerowa CobiNet - MM 600X1000X2279H z cokołem 100mm |  | 5380 | TECNOSTEEL
P8147 SP | 47U SZAFA serwerowa 800x1000 | 47U SZAFA serwerowa CobiNet - MM 800X1000x2279H z cokołem 100mm |  | 8551.16 | TECNOSTEEL
P8247 SP | 47U SZAFA serwerowa 800x1200 | 47U SZAFA Progress Server - 47U 800x1200 (wys. z cokołem 2279 mm) |  | 6970 | TECNOSTEEL
F9858 | 5 metrowy przewód dla przełącznika KVM | 5 metrowy przewód dla przełącznika KVM |  | 0 | TECNOSTEEL
F53-9300-150 | 6 fibers OM3 Outdoor quality with LC connectors mo | 6 fibers OM3 Outdoor quality with LC connectors mounted 150mtr cascade |  | 1596 | Cobi pre-terminated
F53-9300-130 | 6 fibers OM3 Outdoor quality with LC connectors mo | 6 fibers OM3 Outdoor quality with LC connectors mounted 130mtr cascade |  | 2168 | Cobi pre-terminated
F53-9300-170 | 6 fibers OM3 Outdoor quality with LC connectors mo | 6 fibers OM3 Outdoor quality with LC connectors mounted 170mtr cascade |  | 2584 | Cobi pre-terminated
MXL16ST062 | 6 x Gniazdo okrągłe typu schuko 16A/230V | 6 x Gniazdo okrągłe typu schuko 16A/230V Gniazda schuko obrócone o kąt 45° względem obudowy, RAL7035, SxWxG: 442x44x44mm |  | 2366 | Cobi szafy akcesoria
F9201 | 70W WYMIENNIK - mocowany na osłonie bocznej - 450x | 70W WYMIENNIK - mocowany na osłonie bocznej - 450x144x1480h |  | 0 | TECNOSTEEL
F1407 | 7Ux600x400 SZAFKA WISZĄCA IP55 - drzwi przednie sz | 7Ux600x400 SZAFKA WISZĄCA IP55 - drzwi przednie szklane |  | 0 | TECNOSTEEL
F1407M | 7Ux600x400 SZAFKA WISZĄCA IP65 - drzwi przednie pe | 7Ux600x400 SZAFKA WISZĄCA IP65 - drzwi przednie pełne |  | 0 | TECNOSTEEL
F1407MEST | 7Ux600x400 SZAFKA WISZĄCA ZEWNĘTRZNA IP65 - dodatk | 7Ux600x400 SZAFKA WISZĄCA ZEWNĘTRZNA IP65 - dodatkowy dach |  | 0 | TECNOSTEEL
F1507MEST | 7Ux600x400 SZAFKA WISZĄCA ZEWNĘTRZNA IP65 - dodatk | 7Ux600x400 SZAFKA WISZĄCA ZEWNĘTRZNA IP65 - dodatkowy dach |  | 0 | TECNOSTEEL
F1507 | 7Ux600x500 SZAFKA WISZĄCA IP55 - drzwi przednie sz | 7Ux600x500 SZAFKA WISZĄCA IP55 - drzwi przednie szklane |  | 0 | TECNOSTEEL
F1507M | 7Ux600x500 SZAFKA WISZĄCA IP65 - drzwi przednie pe | 7Ux600x500 SZAFKA WISZĄCA IP65 - drzwi przednie pełne |  | 0 | TECNOSTEEL
F9808N | 8 portowy przełącznik z przewodami USB&PS/2 - bez | 8 portowy przełącznik z przewodami USB&PS/2 - bez zasilacza |  | 0 | TECNOSTEEL
5015 096 | 9U Szafa wisząca PREMIUM 600x600 (szer. x gł.) | 9U Szafa wisząca PREMIUM zdejmowane osłony boczne 600x600 (szer. x gł.) |  | #N/A | Cobi szafy
U6-LR | Access Point Ubiqiti UBIQUITI UniFi WiFi6 AP4x4 MI | Access Point Ubiqiti UBIQUITI UniFi WiFi6 AP4x4 MI |  | 1566.24 | Sprzęt aktywny
00-28P-SI-R2/R3 | ACCESS SWITCH, L2, 24X10/100/1000BASE-T | ACCESS SWITCH, L2, 24X10/100/1000BASE-T |  | 1774 | Sprzęt aktywny
TK1612406 | ActiPower - CONTROLLED - 1 faza 16A - 24xC13 + 6xC | ActiPower - CONTROLLED - 1 faza 16A - 24xC13 + 6xC19 - 3 metrowy przewód, wtyczka IEC 60309 - Czarny |  | 0 | TECNOSTEEL
TK3212406 | ActiPower - CONTROLLED - 1 faza 32A - 24xC13 + 6xC | ActiPower - CONTROLLED - 1 faza 32A - 24xC13 + 6xC19 - 3 metrowy przewód, wtyczka IEC 60309 - Czarny |  | 0 | TECNOSTEEL
TK1632406 | ActiPower - CONTROLLED - 3 fazy 16A - 24xC13 + 6xC | ActiPower - CONTROLLED - 3 fazy 16A - 24xC13 + 6xC19 - 3 metrowy przewód, wtyczka IEC 60309 - Czarny |  | 0 | TECNOSTEEL
TK3232406 | ActiPower - CONTROLLED - 3 fazy 32A - 24xC13 + 6xC | ActiPower - CONTROLLED - 3 fazy 32A - 24xC13 + 6xC19 - 3 metrowy przewód, wtyczka IEC 60309 - Czarny |  | 0 | TECNOSTEEL
TF1612406 | ActiPower - FULL - 1 faza, 16A - 24xC13 + 6xC19 - | ActiPower - FULL - 1 faza, 16A - 24xC13 + 6xC19 - 3 metrowy przewód, wtyczka IEC 60309 - Czarny |  | 0 | TECNOSTEEL
TF1632406 | ActiPower - FULL - 1 faza, 16A - 24xC13 + 6xC19 - | ActiPower - FULL - 1 faza, 16A - 24xC13 + 6xC19 - 3 metrowy przewód, wtyczka IEC 60309 - Czarny |  | 0 | TECNOSTEEL
TF1610800 | ActiPower - FULL - 1 faza, 16A - 8xC13 - Czarny | ActiPower - FULL - 1 faza, 16A - 8xC13 - Czarny |  | 6496.92 | TECNOSTEEL
TF3212406 | ActiPower - FULL - 1 faza, 32A - 24xC13 + 6xC19 - | ActiPower - FULL - 1 faza, 32A - 24xC13 + 6xC19 - 3 metrowy przewód, wtyczka IEC 60309 - Czarny |  | 7596.56 | TECNOSTEEL
TF3232406 | ActiPower - FULL - 3 fazy 32A - 24xC13 + 6xC19 - 3 | ActiPower - FULL - 3 fazy 32A - 24xC13 + 6xC19 - 3 metrowy przewód, wtyczka IEC 60309 - Czarny |  | 0 | TECNOSTEEL
TF3210800 | ActiPower - FULL- 1 faza, 32A -8xC13 - Czarny | ActiPower - FULL- 1 faza, 32A -8xC13 - Czarny |  | 0 | TECNOSTEEL
TM3213606 | ActiPower - METERED - 1 faza 32A - 36xC13 + 6xC19 | ActiPower - METERED - 1 faza 32A - 36xC13 + 6xC19 - 3 metrowy przewód, wtyczka IEC 60309 - Czarny |  | 4380.9 | TECNOSTEEL
TM1633606 | ActiPower - METERED - 3 fazy 16A - 36xC13 + 6xC19 | ActiPower - METERED - 3 fazy 16A - 36xC13 + 6xC19 - 3 metrowy przewód, wtyczka IEC 60309 - Czarny |  | 0 | TECNOSTEEL
TM3233606 | ActiPower - METERED - 3 fazy 32A - 36xC13 + 6xC19 | ActiPower - METERED - 3 fazy 32A - 36xC13 + 6xC19 - 3 metrowy przewód, wtyczka IEC 60309 - Czarny |  | 0 | TECNOSTEEL
TM1613606 | ActiPower - METERED- 1 faza 16A - 36xC13 + 6xC19 - | ActiPower - METERED- 1 faza 16A - 36xC13 + 6xC19 - 3 metrowy przewód, wtyczka IEC 60309 - Czarny |  | 3257.88 | TECNOSTEEL
ADAPTER | Adapter - coupler | Adapter - coupler |  | 0 | Cobi FO osprzęt
5065 311 | Adapter - coupler FC MM | Adapter - coupler FC, wielomodowy |  | #N/A | Cobi FO osprzęt
5065 923 | Adapter - coupler LC duplex MM | Adapter - coupler LC duplex, plastikowa obudowa, wielomodowy, ferrula metalowa (pod otwory SC) |  | #N/A | Cobi FO osprzęt
5065 924 | Adapter - coupler LC duplex MM | Adapter - coupler LC duplex, plastikowa obudowa, wielomodowy, ferrula ceramiczna (pod otwory SC) |  | #N/A | Cobi FO osprzęt
5065 923/BF | Adapter - coupler LC duplex MM bezflangowy | Adapter - coupler LC duplex, plastikowa obudowa, wielomodowy, ferrula metalowa bezflangowy (pod otwory SC) |  | #N/A | Cobi FO osprzęt
5065 922 | Adapter - coupler LC duplex SM | Adapter - coupler LC duplex, plastikowa obudowa, jednomodowy, ferrula ceramiczna (pod otwory SC) |  | #N/A | Cobi FO osprzęt
5065 922/APC | Adapter - coupler LC/APC duplex SM | Adapter - coupler LC/APC duplex, plastikowa obudowa, jednomodowy, ferrula ceramiczna (pod otwory SC) |  | #N/A | Cobi FO osprzęt
5065 922/BF | Adapter - coupler LC/PC duplex SM bezflangowy | Adapter - coupler LC/PC duplex jednomodowy bezflangowy |  | #N/A | Cobi FO osprzęt
5065 225 | Adapter - coupler SC jednomodowy, duplex | Adapter - coupler SC jednomodowy, duplex, ferrula ceramiczna, plastikowa obudowa |  | #N/A | Cobi FO osprzęt
5065 226 | Adapter - coupler SC jednomodowy, duplex | Adapter - coupler SC jednomodowy, duplex, ferrula ceramiczna, metalowa obudowa |  | #N/A | Cobi FO osprzęt
5065 210 | Adapter - coupler SC jednomodowy, simplex | Adapter - coupler SC jednomodowy, simplex, ferrula ceramiczna, plastikowa obudowa |  | #N/A | Cobi FO osprzęt
5065 213 | Adapter - coupler SC jednomodowy, simplex | Adapter - coupler SC jednomodowy, simplex, ferrula ceramiczna, metalowa obudowa |  | #N/A | Cobi FO osprzęt
5065 210/FL | Adapter - coupler SC simplex, jednomodowy, bezkołn | CobiCabling Adapter SC SM simplex bez flanszy | szt | 2.34 | Cobi FO osprzęt
5065 225/BF | Adapter - coupler SC SM, duplex bezflangowy | Adapter - coupler SC jednomodowy, duplex, ferrula ceramiczna, plastikowa obudowa bezflangowy |  | #N/A | Cobi FO osprzęt
5065 211/OM3 | Adapter - coupler SC wielomodowy OM3, simplex, fer | Adapter - coupler SC wielomodowy OM3, simplex, ferrula ceramiczna, plastikowa obudowa |  | #N/A | Cobi FO osprzęt
5065 221/OM4 | Adapter - coupler SC wielomodowy OM4, duplex | Adapter - coupler SC wielomodowy OM4, duplex, ferrula ceramiczna, plastikowa obudowa |  | #N/A | Cobi FO osprzęt
5065 211/OM4 | Adapter - coupler SC wielomodowy OM4, simplex, fer | Adapter - coupler SC wielomodowy OM4, simplex, ferrula ceramiczna, plastikowa obudowa |  | #N/A | Cobi FO osprzęt
5065 221 | Adapter - coupler SC wielomodowy, duplex | Adapter - coupler SC wielomodowy, duplex, ferrula metalowa, plastikowa obudowa |  | #N/A | Cobi FO osprzęt
5065 222 | Adapter - coupler SC wielomodowy, duplex | Adapter - coupler SC wielomodowy, duplex, ferrula ceramiczna, plastikowa obudowa |  | #N/A | Cobi FO osprzęt
5065 223 | Adapter - coupler SC wielomodowy, duplex | Adapter - coupler SC wielomodowy, duplex, ferrula ceramiczna, metalowa obudowa |  | #N/A | Cobi FO osprzęt
5065 211 | Adapter - coupler SC wielomodowy, simplex | Adapter - coupler SC wielomodowy, simplex, ferrula metalowa, plastikowa obudowa |  | #N/A | Cobi FO osprzęt
5065 212 | Adapter - coupler SC wielomodowy, simplex | Adapter - coupler SC wielomodowy, simplex, ferrula ceramiczna, metalowa obudowa |  | #N/A | Cobi FO osprzęt
5065 225/APC | Adapter - coupler SC/APC jednomodowy, duplex, ferr | Adapter - coupler SC/APC jednomodowy, duplex, ferrula ceramiczna, plastikowa obudowa |  | #N/A | Cobi FO osprzęt
5065 210/APC | Adapter - coupler SC/APC jednomodowy, simplex, fer | Adapter - coupler SC/APC jednomodowy, simplex, ferrula ceramiczna, plastikowa obudowa |  | #N/A | Cobi FO osprzęt
5065 112 | Adapter – coupler ST wielomodowy | Adapter – coupler ST wielomodowy, ferrula ceramiczna |  | #N/A | Cobi FO osprzęt
5065 126 | Adapter - coupler ST/SC jednomodowy, duplex | Adapter - coupler ST/SC jednomodowy, duplex, ferrula ceramiczna, plastikowa obudowa |  | #N/A | Cobi FO osprzęt
5065 122 | Adapter - coupler ST/SC wielomodowy, duplex | Adapter - coupler ST/SC wielomodowy, duplex, ferrula metalowa, plastikowa obudowa |  | #N/A | Cobi FO osprzęt
5065 123 | Adapter - coupler ST/SC wielomodowy, duplex | Adapter - coupler ST/SC wielomodowy, duplex, ferrula ceramiczna, plastikowa obudowa |  | #N/A | Cobi FO osprzęt
5065 124 | Adapter - coupler ST/SC wielomodowy, duplex | Adapter - coupler ST/SC wielomodowy, duplex, ferrula ceramiczna, metalowa obudowa |  | #N/A | Cobi FO osprzęt
5065 1212 | Adapter - coupler ST-SC jednomodowy, simplex | Adapter - coupler ST-SC jednomodowy, simplex, ferrula ceramiczna, metalowa obudowa |  | #N/A | Cobi FO osprzęt
5065 1211 | Adapter - coupler ST-SC wielomodowy, simplex | Adapter - coupler ST-SC wielomodowy, simplex, ferrula ceramiczna, metalowa obudowa |  | #N/A | Cobi FO osprzęt
5065 101 | Adapter – coupler, jednomodowy | Adapter – coupler, jednomodowy |  | #N/A | Cobi FO osprzęt
SAN-DM-SAK | Adapter 22,5x45 mm do modułów 1xRJ45 DO MONTAŻU | Adapter 22,5x45 mm do modułów 1xRJ45 DO MONTAŻU |  | 1.6 | Półprodukty do montażu
SAN-SAK-BM | ADAPTER 22,5X45 MM DO MODUŁÓW 1XRJ45 KEYSTONE | ADAPTER 22,5X45 MM DO MODUŁÓW 1XRJ45 KEYSTONE |  | 0.84 | Półprodukty do montażu
SAN-SAB | Adapter 22,5x45 mm do modułów 1xRJ45 keystone (RAL | Adapter 22,5x45 mm do modułów 1xRJ45 keystone (RAL |  | 0.84 | Półprodukty do montażu
SAN-DM-SAK-SB | Adapter 22,5X45 mm z szybką DO MONTAŻU | Adapter 22,5X45 mm z szybką DO MONTAŻU |  | 1.4 | Półprodukty do montażu
SAN-SAK-SB | Adapter 22,5x45mm do modułów 1xRJ45 keystone z pol | Adapter prosty CobiCabling 22,5x45mm 1xRJ45 keystone z polem opisowym, kolor biały RAL 9010 |  | 1.96 | Cobi 45x45
2A45-1PK | Adapter 45x45 kątowy 1-port z możliwością kodów | Adapter 2LAN 45x45 kątowy 1-portowy z możliwością kodów | szt | 2.78 | 2LAN
2A45-2PK | Adapter 45x45 kątowy 2-port z możliwością kodów | Adapter 2LAN 45x45 kątowy 2-portowy z możliwością kodów | szt | 3.22 | 2LAN
LKD9A5011030000 | Adapter 45x45mm, 2-portowy, RAL 9010, format keyst | Adapter 45x45mm, 2-portowy, RAL 9010, format keyst |  | 8.6 | Inne - okazjonalne
6929 9000/1 | Adapter 90° doprowadz. kabla do modułów KS, 1szt | Adapter 90-stopni do kątowego doprowadzenia kabla w modułach typu KS (1 sztuka) | szt | 2.94 | Cobi Cu okablowanie
6929 9000 | Adapter 90° doprowadz. kabla do modułów KS, 20szt | Adapter 90-stopni do kątowego doprowadzenia kabla w modułach typu KS (opakowanie 20 sztuk) |  | #N/A | Cobi Cu okablowanie
F31-1600 | Adapter E-2000/APC sx jednomodowy OS2 | CobiCabling Adapter E2000/APC SM simplex |  | 36.74 | Cobi FO osprzęt
F31-1800 | Adapter FC/PC jednomodowy OS2 | CobiCabling Adapter FC SM simplex |  | 12 | Cobi FO osprzęt
SAN-SAK2K | Adapter kątowy 45x45mm 2xRJ45 keystone | Adapter kątowy z uchylnymi przysłonami CobiCabling 45x45mm 2xRJ45 keystone, biały RAL 9010 | szt | 9.6 | Cobi 45x45
SAN-E-281 | Adapter kątowy półokrągły 45x45mm 1xRJ45 keystone | Adapter kątowy półokrągły 45x45mm 1xRJ45 keystone, kolor biały RAL 9010 |  | #N/A | Cobi 45x45
SAN-281 | Adapter kątowy półokrągły 45x45mm 1xRJ45 keystone | Adapter kątowy półokrągły CobiCabling 45x45mm 1xRJ45 keystone, kolor biały RAL 9010 | szt | 8.65 | Cobi 45x45
SAN-282 | Adapter kątowy półokrągły 45x45mm 2xRJ45 keystone | Adapter kątowy półokrągły CobiCabling 45x45mm 2xRJ45 keystone, kolor biały RAL 9010 | szt | 8.3 | Cobi 45x45
SAN-E-282 | Adapter kątowy półokrągły do modułów 45x45mm 2xRJ45 keystone, kolor biały RAL 9010 | Adapter kątowy półokrągły do modułów 45x45mm 2xRJ45 keystone, kolor biały RAL 9010 |  | 0
C15-0001 | Adapter keystone 50x25mm 1 portowy kątowy | Adapter CobiCabling keystone 50x25mm 1 portowy kątowy | szt | 3.2 | Cobi Cu okablowanie
C15-0000 | Adapter keystone 50x25mm 1 portowy prosty | Adapter CobiCabling keystone 50x25mm 1 portowy prosty | szt | 0 | Cobi Cu okablowanie
F61-0021 | Adapter keystone do adapterów FO SC sx/LC dx BF czarny | CobiCabling Adapter keystone do adapterów FO SC simplex/LC duplex bez flanszy, czarny | szt | 1.38 | Cobi FO osprzęt
5018 440 | Adapter keystone do gniazd typu F (beczka-beczka) niewyposażony | Adapter keystone do gniazd typu F (beczka-beczka) niewyposażony |  | 0
C31-0001 | Adapter keystone do złącz typu F-F (beczka) pusty | Adapter keystone do gniazd typu F (beczka-beczka) niewyposażony | szt | 0.41 | Cobi Cu okablowanie
5065 528 | Adapter keystone LC Duplex MM biały | Adapter keystone LC Duplex MM biały |  | #N/A | Cobi FO osprzęt
5065 531 | Adapter keystone LC Duplex MM czarny | Adapter keystone LC Duplex MM czarny |  | #N/A | Cobi FO osprzęt
5065 527 | Adapter keystone LC Duplex SM biały | Adapter keystone LC Duplex SM biały |  | #N/A | Cobi FO osprzęt
5065 530 | Adapter keystone SC Simplex MM biały | Adapter keystone SC Simplex MM biały |  | #N/A | Cobi FO osprzęt
5065 533 | Adapter keystone SC Simplex MM czarny | Adapter keystone SC Simplex MM czarny |  | #N/A | Cobi FO osprzęt
F61-0023 | Adapter keystone ST sx wielomodowy, biały | CobiCabling Adapter keystone do adapterów FO ST/FC biały |  | 8.78 | Cobi FO osprzęt
F61-0024 | Adapter keystone ST sx wielomodowy, czarny | CobiCabling Adapter keystone do adapterów FO ST/FC czarny |  | 0 | Cobi FO osprzęt
5018 494 | Adapter keystone z gniazdem Cinch RCA, biały | Adapter keystone z gniazdem Cinch (RCA) (Cinch/Cinch), kolor biały, kolor obudowy biały | szt | 9.43 | Cobi Cu okablowanie
5018 493 | Adapter keystone z gniazdem Cinch RCA, czerwony | Adapter keystone z gniazdem Cinch (RCA) (Cinch/Cinch), kolor czerwony, kolor obudowy biały | szt | 9.43 | Cobi Cu okablowanie
5018 495 | Adapter keystone z gniazdem Cinch RCA, żółty | Adapter keystone z gniazdem Cinch (RCA) (Cinch/Cinch), kolor żółty, kolor obudowy biały | szt | 9.43 | Cobi Cu okablowanie
5018 479 | Adapter keystone z gniazdem HDMI-HDMI, biały | Adapter keystone z gniazdem HDMI (HDMI-gniazdo/HDMI-gniazdo), kolor biały |  | #N/A | Cobi Cu okablowanie
5018 439 | Adapter keystone z gniazdem typu F-F (beczka) | Adapter keystone z gniazdem typu F (beczka-beczka) wyposażony | szt | 6.28 | Cobi Cu okablowanie
5018 498 | Adapter keystone z gniazdem USB-USB (beczka) | Adapter keystone z gniazdem USB (USB-gniazdo/USB-gniazdo), kolor biały | szt | 17.6 | Cobi Cu okablowanie
F61-0022 | Adapter keystone złącze światłowodowe ST czarny | CobiCabling Adapter keystone do adapterów FO ST/FC biały | szt | 0.24 | Cobi FO osprzęt
6671 016/1 | Adapter konfigurowalny na szynę DIN do 1 modułu keystone (1xRJ45) bez mocowania | Adapter konfigurowalny na szynę DIN do 1 modułu keystone (1xRJ45) bez mocowania |  | 0
6671 016 | Adapter konfigurowalny na szynę DIN do 1 modułu keystone (20xRJ45) bez mocowania | Adapter konfigurowalny na szynę DIN do 1 modułu keystone (20xRJ45) bez mocowania |  | 0
C30-0112-1 | Adapter konfigurowalny na szynę DIN do mod.1xRJ45 | Adapter konfigurowalny na szynę DIN do 1 modułu keystone (1xRJ45) bez mocowania | szt | 6.1 | Cobi Cu okablowanie
C30-0112 | Adapter konfigurowalny na szynę DIN do mod.20xRJ45 | Adapter konfigurowalny na szynę DIN do 20 modułów keystone (20xRJ45) bez mocowania | szt | 166 | Cobi Cu okablowanie
F31-2400 | Adapter LC/APC duplex jednomodowy OS2 | CobiCabling Adapter LC/APC SM duplex | szt | 6.12 | Cobi FO osprzęt
F31-4400 | Adapter LC/APC quad jednomodowy OS2 | CobiCabling Adapter LC/APC SM quad |  | 23.2 | Cobi FO osprzęt
F31-2300 | Adapter LC/PC duplex jednomodowy OS2 | CobiCabling Adapter LC SM duplex | szt | 6.4 | Cobi FO osprzęt
F32-2300 | Adapter LC/PC duplex wielomodowy OM2 | CobiCabling Adapter LC MM OM2 duplex | szt | 10.16 | Cobi FO osprzęt
F33-2300 | Adapter LC/PC duplex wielomodowy OM3 | CobiCabling Adapter LC MM OM3 duplex | szt | 6.04 | Cobi FO osprzęt
F34-2300 | Adapter LC/PC duplex wielomodowy OM4 | CobiCabling Adapter LC MM OM4 duplex | szt | 7.56 | Cobi FO osprzęt
F31-4300 | Adapter LC/PC quad jednomodowy OS2 | CobiCabling Adapter LC SM quad | szt | 16.12 | Cobi FO osprzęt
F32-4300 | Adapter LC/PC quad wielomodowy OM2 | CobiCabling Adapter LC MM OM2 quad | szt | 20.4 | Cobi FO osprzęt
F33-4300 | Adapter LC/PC quad wielomodowy OM3 | CobiCabling Adapter LC MM OM3 quad | szt | 17.52 | Cobi FO osprzęt
F34-4300 | Adapter LC/PC quad wielomodowy OM4 | CobiCabling Adapter LC MM OM4 quad | szt | 13.64 | Cobi FO osprzęt
T32-3010 | Adapter LSA-RJ45 10-portowy do łączówek LSA | Adapter LSA-RJ45 10-portowy do łączówek LSA |  | 149.43 | Cobi LSA telekomunikacja
F32-1900 | Adapter MTRJ wielomodowy | CobiCabling Adapter MTRJ MM duplex |  | 0 | Cobi FO osprzęt
AD-6-PCORD | Adapter pomiarowy AEM AD-6-PCORD | Adapter pomiarowy AEM AD-6-PCORD |  | 1954 | Mierniki
SAN-SAK | Adapter prosty CobiCabling 22,5x45mm 1xRJ45 keystone, kolor biały RAL 9010 | Adapter prosty CobiCabling 22,5x45mm 1xRJ45 keystone, kolor biały RAL 9010 | szt | 2.76 | Cobi 45x45
T12-2101 | Adapter przełączeniowy 2/1 - łączówki rozłączne | Adapter przełączeniowy rozł. 2/1 - dla łączówek rozłącznych |  | 0 | Cobi LSA telekomunikacja
T12-2102 | Adapter przełączeniowy rozł. 2/10 - z nadrukiem | Adapter przełączeniowy rozł. 2/10 - z nadrukiem |  | 0 | Cobi LSA telekomunikacja
F31-2200 | Adapter SC/APC duplex jednomodowy OS2 | CobiCabling Adapter SC/APC SM duplex | szt | 5.32 | Cobi FO osprzęt
F31-1200 | Adapter SC/APC simplex jednomodowy OS2 | CobiCabling Adapter SC/APC SM simplex | szt | 3.2 | Cobi FO osprzęt
F31-2100 | Adapter SC/PC duplex jednomodowy OS2 | CobiCabling Adapter SC SM duplex | szt | 5.32 | Cobi FO osprzęt
F32-2100 | Adapter SC/PC duplex wielomodowy OM2 | CobiCabling Adapter SC MM OM2 duplex | szt | 4.8 | Cobi FO osprzęt
F33-2100 | Adapter SC/PC duplex wielomodowy OM3 | CobiCabling Adapter SC MM OM3 duplex | szt | 3.64 | Cobi FO osprzęt
F34-2100 | Adapter SC/PC duplex wielomodowy OM4 | CobiCabling Adapter SC MM OM4 duplex | szt | 4.76 | Cobi FO osprzęt
F31-1100 | Adapter SC/PC simplex jednomodowy OS2 | CobiCabling Adapter SC SM simplex | szt | 1.64 | Cobi FO osprzęt
F32-1100 | Adapter SC/PC simplex wielomodowy OM2 | CobiCabling Adapter SC MM OM2 simplex | szt | 3.2 | Cobi FO osprzęt
F33-1100 | Adapter SC/PC simplex wielomodowy OM3 | CobiCabling Adapter SC MM OM3 simplex | szt | 2.24 | Cobi FO osprzęt
5065 210/BF | Adapter SC/PC sx jednomodowy, bezflangowy | Adapter CobiCabling SC/PC simplex jednomodowy OS2, bezflangowy |  | #N/A | Cobi FO osprzęt
5065 211/BF | Adapter SC/PC sx wielomodowy, bezflangowy | CobiCabling Adapter SC SM simplex bez flanszy | szt | 2.6 | Cobi FO osprzęt
F31-1700 | Adapter ST/PC jednomodowy OS2 | CobiCabling Adapter ST SM simplex |  | 3 | Cobi FO osprzęt
F32-1700 | Adapter ST/PC wielomodowy | CobiCabling Adapter ST MM simplex |  | 2.6 | Cobi FO osprzęt
C30-0117 | Adapter tworzywo sztuczne, szyna DIN 1xRJ45, biały | Adapter z tworzywa sztucznego na szynę DIN 1xRJ45 z maskowicą boczną, biały | szt | 26.64 | Cobi Cu okablowanie
6923 0101 | Adapter tworzywo sztuczne, szyna DIN 1xRJ45, biały | Adapter z tworzywa sztucznego na szynę DIN 1xRJ45 z maskowicą boczną, biały | szt | 55.06 | Cobi Cu okablowanie
C30-0113 | Adapter z mocowaniem na szynę DIN do mod. 1xRJ45 | Adapter z mocowaniem na szynę DIN do modułów keystone 1xRJ45 | szt | 19.07 | Cobi Cu okablowanie
C30-0114 | Adapter z mocowaniem na szynę DIN do mod. 2xRJ45 | Adapter z mocowaniem na szynę DIN do modułów keystone 2xRJ45 |  | 38.13 | Cobi Cu okablowanie
C30-0115 | Adapter z mocowaniem na szynę DIN do mod. 3xRJ45 | Adapter z mocowaniem na szynę DIN do modułów keystone 3xRJ45 |  | 44.09 | Cobi Cu okablowanie
T12-2100 | Adapter zrównoleglający 2/1 | Adapter zrównoleglający 2/1 | szt | 0 | Cobi LSA telekomunikacja
T12-2103 | Adapter zrównoleglający 2/10 - bez nadruku | Adapter zrównoleglający 2/10 - bez nadruku |  | 101.38 | Cobi LSA telekomunikacja
T12-2104 | Adapter zrównoleglający 2/10 - z nadrukiem 1..0 | Adapter zrównoleglający 2/10 - z nadrukiem 1..0 |  | 117.35 | Cobi LSA telekomunikacja
7STARS SHR250 | Akumulator 7STARS SHR250 (9Ah/12V) | Akumulator 7STARS SHR250 (9Ah/12V) |  | 108 | Sprzęt aktywny
2P-H80186 | Aruba 6000 24G CL4 4SFP Swch Aruba 6000 24G CL4 4S | Aruba 6000 24G CL4 4SFP Swch Aruba 6000 24G CL4 4S |  | 0
R8N86A#ABB | Aruba 6000 48G 4SFP Swch Aruba 6000 48G 4 SFP Swch | Aruba 6000 48G 4SFP Swch Aruba 6000 48G 4 SFP Swch |  | 8115.84 | Sprzęt aktywny
2P-H80180 | Aruba 6000 48G CL4 4SFP Swch Aruba 6000 48G CL4 4S | Aruba 6000 48G CL4 4SFP Swch Aruba 6000 48G CL4 4S |  | 0
2P-H75790 | Aruba AP-505 (RW) Unified AP | Aruba AP-505 (RW) Unified AP |  | 0
2P-H60064 | Aruba IOn 1960 48G 2XT 2XF 600W Sw | Aruba IOn 1960 48G 2XT 2XF 600W Sw |  | 0 | 2Partners
511NANN008A-YL51 | AT&T 4-Parowe Narzędzie Uderzeniowe | AT&T 4-Parowe Narzędzie Uderzeniowe |  | 141.4 | Inne - okazjonalne
T9065N | Automatyczny system wentylacji w przypadku awarii | Automatyczny system wentylacji w przypadku awarii chłodzenia |  | 0 | TECNOSTEEL
MXL008S123 | BASIC STRIP WITH GERMAN TYPE SOCKETS AND CABLE TER | BASIC STRIP WITH GERMAN TYPE SOCKETS AND CABLE TERMINATED UNISCHUKO PLUG - 0U |  | 429 | Cobi szafy akcesoria
VC10002 | Baterie do detektora VC LED | Baterie do detektora VC LED |  | 1.82 | Cobi Cu kable krosowe
BCS-B-SP1602G-2SFP-M | BCS-B-SP1602G-2SFP-M Switch PoE dla 16 kamer IP | BCS-B-SP1602G-2SFP-M Switch PoE dla 16 kamer IP |  | 2210 | Sprzęt aktywny
BP1942 | Belka 19'' 42U | Belka 19'' 42U |  | #N/A | Cobi szafy akcesoria
F9471 | BELKA ŚRODKOWA DO SZAF STOJĄCYCH 42U (PARA) | BELKA ŚRODKOWA DO SZAF STOJĄCYCH 42U (PARA) |  | 0 | TECNOSTEEL
F9470 | BELKA ŚRODKOWA DO SZAF STOJĄCYCH 47U (PARA) | BELKA ŚRODKOWA DO SZAF STOJĄCYCH 47U (PARA) |  | 0 | TECNOSTEEL
P9075 | BELKI NOŚNE 19" 20U (PARA) Z NUMERACJĄ - PROGRESS | BELKI NOŚNE 19" 20U (PARA) Z NUMERACJĄ - PROGRESS 600 i PROGRESS 800 |  | 0 | TECNOSTEEL
P9076 | BELKI NOŚNE 19" 24U (PARA) Z NUMERACJĄ - PROGRESS | BELKI NOŚNE 19" 24U (PARA) Z NUMERACJĄ - PROGRESS 600 i PROGRESS 800 |  | 0 | TECNOSTEEL
P9074 | BELKI NOŚNE 19" 27U (PARA) Z NUMERACJĄ - PROGRESS | BELKI NOŚNE 19" 27U (PARA) Z NUMERACJĄ - PROGRESS 600 i PROGRESS 800 |  | 178.68 | TECNOSTEEL
P9073 | BELKI NOŚNE 19" 33U (PARA) Z NUMERACJĄ - PROGRESS | BELKI NOŚNE 19" 33U (PARA) Z NUMERACJĄ - PROGRESS 600 i PROGRESS 800 |  | 0 | TECNOSTEEL
P9072 | BELKI NOŚNE 19" 38U (PARA) Z NUMERACJĄ - PROGRESS | BELKI NOŚNE 19" 38U (PARA) Z NUMERACJĄ - PROGRESS 600 i PROGRESS 800 |  | 0 | TECNOSTEEL
P9071 | BELKI NOŚNE 19" 42U (PARA) Z NUMERACJĄ - PROGRESS | BELKI NOŚNE 19" 42U (PARA) Z NUMERACJĄ - PROGRESS 600 i PROGRESS 800 |  | 180 | TECNOSTEEL
P9232 | BELKI NOŚNE 19" 42U (PARA) Z NUMERACJĄ - PROGRESS | BELKI NOŚNE 19" 42U (PARA) Z NUMERACJĄ - PROGRESS SERVER 1000 |  | 303.52 | TECNOSTEEL
P9070 | BELKI NOŚNE 19" 47U (PARA) Z NUMERACJĄ - PROGRESS | BELKI NOŚNE 19" 47U (PARA) Z NUMERACJĄ - PROGRESS 600 i PROGRESS 800 |  | 231.2 | TECNOSTEEL
P9231 | BELKI NOŚNE 19" 47U (PARA) Z NUMERACJĄ - PROGRESS | BELKI NOŚNE 19" 47U (PARA) Z NUMERACJĄ - PROGRESS SERVER 1000 |  | 0 | TECNOSTEEL
P9472 | Belki srodkowe Progress 42U serwerowe | Belki srodkowe Progress 42U serwerowe |  | 316.66 | TECNOSTEEL
TL-WR820N | Bezprzewodowy router, standard N, 300 Mb/s | Bezprzewodowy router, standard N, 300 Mb/s |  | 90 | Sprzęt aktywny
EAP235-Wall | Bezprzewodowy, gigabitowy, naścienny punkt dostępowy Omada, MU-MIMO, AC1200 | Bezprzewodowy, gigabitowy, naścienny punkt dostępowy Omada, MU-MIMO, AC1200 |  | 0 | Inne - okazjonalne
Bęben | Bęben | Bęben |  | 480 | Inne - okazjonalne
T3980 | BIM - Oprogramowanie do zarządzania DC | BIM - Oprogramowanie do zarządzania DC |  | 0 | TECNOSTEEL
666566 | Blacha do pokrywy Q2S | Blacha do pokrywy Q2S |  | 0
MX-BL-01 | BLANK,MAX,BLK,10/BG | BLANK,MAX,BLK,10/BG | szt | 19.32 | SIEMON
F60-0019 | Blokada wypięcia kabla krosowego E2000, czerwona | CobiCabling Blokada wypięcia patchcordu E2000 czerwona |  | 0 | Cobi FO osprzęt
F60-0018 | Blokada wypięcia kabla krosowego E2000, niebieska | CobiCabling Blokada wypięcia patchcordu E2000 niebieska |  | 0 | Cobi FO osprzęt
F60-0017 | Blokada wypięcia kabla krosowego E2000, zielona | CobiCabling Blokada wypięcia patchcordu E2000 zielona |  | 0 | Cobi FO osprzęt
F60-0016 | Blokada wypięcia kabla krosowego E2000, żółta | CobiCabling Blokada wypięcia patchcordu E2000 żółta |  | 0 | Cobi FO osprzęt
C30-0403 | Blokada wypięcia patchcordu RJ45 czerwona | Blokada wypięcia patchcordu RJ45 na zamek czerwona |  | 163.48 | Cobi Cu okablowanie
C30-0402 | Blokada wypięcia patchcordu RJ45 niebieska | Blokada wypięcia patchcordu RJ45 na zamek niebieska |  | 121.49 | Cobi Cu okablowanie
C30-0401 | Blokada wypięcia patchcordu RJ45 zielona | Blokada wypięcia patchcordu RJ45 na zamek zielona |  | 0 | Cobi Cu okablowanie
C30-0400 | Blokada wypięcia patchcordu RJ45 żółta | Blokada wypięcia patchcordu RJ45 na zamek żółta |  | 124.75 | Cobi Cu okablowanie
A50-0044 | Boczny wieszak kabla 44x44mm - kpl. 5 szt. | Boczny wieszak kabla 44x44mm - kpl. 5 szt. + elementy mocujące |  | 79.28 | Cobi szafy akcesoria
A50-0048 | Boczny wieszak kabla 44x88mm - kpl. 5 szt. + elementy mocujące | Boczny wieszak kabla 44x88mm - kpl. 5 szt. + elementy mocujące |  | 0 | Wtyki
A50-0066 | Boczny wieszak kabla 66x66mm - kpl. 5 szt. + elementy mocujące | Boczny wieszak kabla 66x66mm - kpl. 5 szt. + elementy mocujące |  | 0 | Wtyki
A50-0088 | Boczny wieszak kabla 88x88mm - kpl. 5 szt. | Boczny wieszak kabla 88x88mm - kpl. 5 szt. + elementy mocujące |  | 99.48 | Cobi szafy akcesoria
6700 005 | Box natynkowy IP67 wyposażony w 2xRJ45 UTP kat. 5e | Box natynkowy IP67 wyposażony w 2xRJ45 UTP kat. 5e | szt | 0 | Cobi Cu okablowanie
6700 006 | Box natynkowy IP67 wyposażony w 4xRJ45 UTP kat. 5e | Box natynkowy IP67 wyposażony w 4xRJ45 UTP kat. 5e | szt | 0 | Cobi Cu okablowanie
T20-1012 | Box VKA12 - przełącznica szafkowa dla 420 par | Box VKA12 - przełącznica szafkowa dla 420 par |  | 1657.38 | Cobi LSA telekomunikacja
T20-1014 | Box VKA14 - przełącznica szafkowa dla 540 par | Box VKA14 - przełącznica szafkowa dla 540 par |  | 777.08 | Cobi LSA telekomunikacja
T20-1002 | Box VKA2 - przełącznica szafkowa dla 100 par | Box VKA2 - przełącznica szafkowa dla 100 par |  | 559.27 | Cobi LSA telekomunikacja
T20-1004 | Box VKA4 - przełącznica szafkowa dla 140 par | Box VKA4 - przełącznica szafkowa dla 140 par |  | 613.5 | Cobi LSA telekomunikacja
T20-1008 | Box VKA8 - przełącznica szafkowa dla 280 par | Box VKA8 - przełącznica szafkowa dla 280 par |  | 1218.72 | Cobi LSA telekomunikacja
T20-0176 | Box zewn. KS100 NT, IP54, zamek, gniezdnik, 10par | Box zewnętrzny KS100 natynkowy IP54 z zamkiem na 100 par, gniezdnik |  | 517.13 | Cobi LSA telekomunikacja
T20-0177 | Box zewn. KS100 PT, IP54, zamek, gniezdnik, 10par | Box zewnętrzny KS100 podtynkowy IP54 z zamkiem na 100 par, gniezdnik |  | 558.05 | Cobi LSA telekomunikacja
T20-0148 | Box zewn. KS20 NT, IP54, zamek, gniezdnik, 20par | Box zewnętrzny KS20 natynkowy IP54 z zamkiem na 20 |  | 285.68 | Cobi LSA telekomunikacja
T20-0150 | Box zewn. KS20 PT IP54, zamek, 20 par | Box zewnętrzny KS20 podtynkowy IP54 z zamkiem na 20 par |  | 201.53 | Cobi LSA telekomunikacja
T20-0151 | Box zewn. TT1 NT, IP54, zamek, gniezdnik, 30 par | Box zewnętrzny TT1 natynkowy IP54 z zamkiem, z gniezdnikiem |  | 147.18 | Cobi LSA telekomunikacja
BRAK | Brak towaru | Brak towaru |  | 0
FPGSM | Bramka GSM LAN 3G, antena zasilacz | Bramka GSM LAN 3G, antena zasilacz |  | 0 | TECNOSTEEL
WM-143-5 | CBL MGR,SNGL SIDED,1U,BLK,(5) S143 HNGR | CBL MGR,SNGL SIDED,1U,BLK,(5) S143 HNGR |  | 0 | SIEMON
9C6B24-E3-08R1A | CBL,CPR,CAT6,E3,4-PR,SLD,UTP,LSOH-1,VLT,RL,305M,SYSTM,23AWG | CBL,CPR,CAT6,E3,4-PR,SLD,UTP,LSOH-1,VLT,RL,305M,SYSTM,23AWG |  | 0 | SIEMON
9A6L4-A5-5CR | CBL,CPR,CAT6A,A5,4-PR,SLD,F/UTP,LSOH-1/3-22,VLT,RL | CBL,CPR,CAT6A,A5,4-PR,SLD,F/UTP,LSOH-1/3-22,VLT,RL |  | 3022.8 | SIEMON
9T7L4-E6-5CR | CBL,CPR,CAT7,E6,4-PR,SLD,S/FTP,LSOH-1,VLT,RL,500M,23AWG | CBL,CPR,CAT7,E6,4-PR,SLD,S/FTP,LSOH-1,VLT,RL,500M,23AWG |  | 0 | SIEMON
CBS350-24P-4G-EU | CBS350 Managed 24-port GE, PoE, 4x1G SFP | CBS350 Managed 24-port GE, PoE, 4x1G SFP |  | 4384.84 | Sprzęt aktywny
CBS350-8T-E-2GEU | CBS350 Managed 8-port GE, Ext PS, 2x1G Combo | CBS350 Managed 8-port GE, Ext PS, 2x1G Combo |  | 1586 | Sprzęt aktywny
CBS350-8P-2G-EU | CBS350 Managed 8-port GE, PoE, 2x1G Combo | CBS350 Managed 8-port GE, PoE, 2x1G Combo |  | 2496.72 | Sprzęt aktywny
F9497 | Chromowana klamka z podwójną wkładką | Chromowana klamka z podwójną wkładką |  | 0 | TECNOSTEEL
F9496 | Chromowana klamka z wkładką FIAT | Chromowana klamka z wkładką FIAT |  | 0 | TECNOSTEEL
F9495 | Chromowana klamka z wkładką o unikatowym nr klucza | Chromowana klamka z wkładką o unikatowym nr klucza |  | 208.52 | TECNOSTEEL
F9498 | Chromowana klamka z wkładką typu kwadrat | Chromowana klamka z wkładką typu kwadrat |  | 0 | TECNOSTEEL
F9499 | Chromowana klamka z wkładką typu trójkąt | Chromowana klamka z wkładką typu trójkąt |  | 0 | TECNOSTEEL
F9530 | Chromowany zamek do szaf z klamką i kluczami o nr | Chromowany zamek do szaf z klamką i kluczami o nr 333 |  | 272 | TECNOSTEEL
CBS350-24XS-EU | CISCO CBS350 Managed 24-port SFP+ 4x10GE Shared | CISCO CBS350 Managed 24-port SFP+ 4x10GE Shared |  | 0 | Sprzęt aktywny
CBS350-48P-4X-EU | Cisco Przełącznik CBS350-48P-4X-EU | Cisco Przełącznik CBS350-48P-4X-EU |  | 11105.38 | Sprzęt aktywny
735802-100 | CLIDI Osłona miejsca cięcia listew RAL 9010 śnieżn | CLIDI Osłona miejsca cięcia listew RAL 9010 śnieżn |  | 15.78 | Puszki podłogowe i koryta
5065 127 | CobiCabling Adapter hybrydowy ST na SC SM duplex | CobiCabling Adapter hybrydowy ST na SC SM duplex | szt | 0 | Cobi FO osprzęt
F61-0020 | CobiCabling Adapter keystone do adapterów FO SC simplex/LC duplex bez flanszy, biały | CobiCabling Adapter keystone do adapterów FO SC simplex/LC duplex bez flanszy, biały | szt | 1.38 | Cobi FO osprzęt
F34-1100 | CobiCabling Adapter SC MM OM4 simplex | CobiCabling Adapter SC MM OM4 simplex | szt | 2.08 | Cobi FO osprzęt
F74-9211 | CobiCabling Kabel FO fabrycznie zakończony MM OM4 4G LC-LC PE zewnętrzny | CobiCabling Kabel FO fabrycznie zakończony MM OM4 4G LC-LC PE zewnętrzny |  | 0 | Cobi FO kable
C13-6909-305 | CobiCabling Kabel kat. 6 U/UTP 450MHz zew. żelowany PE Fca 305m BX | CobiCabling Kabel kat. 6 U/UTP 450MHz zew. żelowany PE Fca 305m BX | m | 2.97 | Cobi Cu kable
C23-1949-305 | CobiCabling Kabel kat. 6A F/UTP 700MHz zew. żelowany PE Fca 305m BX | CobiCabling Kabel kat. 6A F/UTP 700MHz zew. żelowany PE Fca 305m BX | m | 3.43 | Cobi Cu kable
F40-1633 | Cobicabling kaseta OM3 6xLC quad do paneli MHD wyposażona czarna | Cobicabling kaseta OM3 6xLC quad do paneli MHD wyposażona czarna |  | 80.2 | Cobi FO osprzęt
F40-1631 | Cobicabling kaseta SM 6xLC quad do paneli MHD wyposażona czarna | Cobicabling kaseta SM 6xLC quad do paneli MHD wyposażona czarna |  | 80.2 | Cobi FO osprzęt
F42-2200 | CobiCabling Kaseta światłowodowa dla 12/24 włókna czarna | CobiCabling Kaseta światłowodowa dla 12/24 włókna czarna | szt | 26.84 | Cobi FO osprzęt
C30-0250 | CobiCabling Klips do identyfikacji patchcordów Slim, czarny | CobiCabling Klips do identyfikacji patchcordów Slim, czarny | szt | 0.64 | Cobi Cu okablowanie
C30-0270 | CobiCabling Klips do identyfikacji patchcordów Slim, fioletowy | CobiCabling Klips do identyfikacji patchcordów Slim, fioletowy | szt | 0.64 | Cobi Cu okablowanie
C30-0230 | CobiCabling Klips do identyfikacji patchcordów Slim, niebieski | CobiCabling Klips do identyfikacji patchcordów Slim, niebieski | szt | 0.64 | Cobi Cu okablowanie
C30-0251 | CobiCabling Klips do identyfikacji patchcordów, czarny | CobiCabling Klips do identyfikacji patchcordów, czarny | szt | 0.45 | Cobi Cu kable krosowe
C30-0241 | CobiCabling Klips do identyfikacji patchcordów, czerwony | CobiCabling Klips do identyfikacji patchcordów, czerwony | szt | 0.45 | Cobi Cu kable krosowe
C30-0231 | CobiCabling Klips do identyfikacji patchcordów, niebieski | CobiCabling Klips do identyfikacji patchcordów, niebieski | szt | 0.45 | Cobi Cu kable krosowe
C30-0201 | CobiCabling Klips do identyfikacji patchcordów, szary | CobiCabling Klips do identyfikacji patchcordów, szary | szt | 0.45 | Cobi Cu kable krosowe
C30-0221 | CobiCabling Klips do identyfikacji patchcordów, zielony | CobiCabling Klips do identyfikacji patchcordów, zielony | szt | 0.45 | Cobi Cu kable krosowe
C30-0211 | CobiCabling Klips do identyfikacji patchcordów, żółty | CobiCabling Klips do identyfikacji patchcordów, żółty | szt | 0.45 | Cobi Cu kable krosowe
F42-0003 | CobiCabling Nylon Cable Gland AG-20S-GY3 | CobiCabling przepust kablowy AG-20S-GY3 |  | 3.34 | Cobi FO osprzęt
F73-9511-130 | CobiCabling OM3 50/125 prefab LC-LC 130m cascade | CobiCabling OM3 50/125 prefab LC-LC 130m cascade |  | 2128 | Cobi pre-terminated
F73-9511-160 | CobiCabling OM3 50/125 prefab LC-LC 160m cascade | CobiCabling OM3 50/125 prefab LC-LC 160m cascade |  | 2432 | Cobi pre-terminated
F41-1501 | CobiCabling Panel 192port kątowy + LC 6 Port Flangeless Adaptors, w/ Zr. Sleeve, AQ, OM3 | CobiCabling Panel 192port kątowy + LC 6 Port Flangeless Adaptors, w/ Zr. Sleeve, AQ, OM3 |  | 0 | Wtyki
F41-1503 | CobiCabling Panel 192port kątowy + LC 6 Port Flangeless Adaptors, w/ Zr. Sleeve, BL, SM/PC | CobiCabling Panel 192port kątowy + LC 6 Port Flangeless Adaptors, w/ Zr. Sleeve, BL, SM/PC |  | 0 | Wtyki
F41-1504 | CobiCabling Panel 192port kątowy + LC 6 Port Flangeless Adaptors, w/ Zr. Sleeve, GN, SM/APC | CobiCabling Panel 192port kątowy + LC 6 Port Flangeless Adaptors, w/ Zr. Sleeve, GN, SM/APC |  | 0 | Wtyki
F41-1502 | CobiCabling Panel 192port kątowy + LC 6 Port Flangeless Adaptors, w/ Zr. Sleeve, PU, OM4 | CobiCabling Panel 192port kątowy + LC 6 Port Flangeless Adaptors, w/ Zr. Sleeve, PU, OM4 |  | 0 | Wtyki
F41-1511 | CobiCabling Panel 192port prosty + LC 6 Port Flangeless Adaptors, w/ Zr. Sleeve, AQ, OM3 | CobiCabling Panel 192port prosty + LC 6 Port Flangeless Adaptors, w/ Zr. Sleeve, AQ, OM3 |  | 0 | Wtyki
F41-1513 | CobiCabling Panel 192port prosty + LC 6 Port Flangeless Adaptors, w/ Zr. Sleeve, BL, SM/PC | CobiCabling Panel 192port prosty + LC 6 Port Flangeless Adaptors, w/ Zr. Sleeve, BL, SM/PC |  | 0 | Wtyki
F41-1512 | CobiCabling Panel 192port prosty + LC 6 Port Flangeless Adaptors, w/ Zr. Sleeve, PU, OM4 | CobiCabling Panel 192port prosty + LC 6 Port Flangeless Adaptors, w/ Zr. Sleeve, PU, OM4 |  | 0 | Wtyki
F41-1514 | CobiCabling Panel 192port prosty+ LC 6 Port Flangeless Adaptors, w/ Zr. Sleeve, GN, SM/APC | CobiCabling Panel 192port prosty+ LC 6 Port Flangeless Adaptors, w/ Zr. Sleeve, GN, SM/APC |  | 0 | Wtyki
AC21-1000 | CobiCabling Panel maskujący Snap-In 19” 1U Czarny | CobiCabling Panel maskujący Snap-In 19” 1U Czarny | szt | 12 | Cobi szafy akcesoria
F62-0062 | CobiCabling Panel przedni do przemysłowej przełącznicy FO 6xSC duplex/LC quad niewyposażony | CobiCabling Panel przedni do przemysłowej przełącznicy FO 6xSC duplex/LC quad niewyposażony |  | 24
F62-0061 | CobiCabling Panel przedni do przemysłowej przełącznicy FO 6xSC simplex/LC duplex niewyposażony | CobiCabling Panel przedni do przemysłowej przełącznicy FO 6xSC simplex/LC duplex niewyposażony |  | 28 | Cobi FO osprzęt
F41-1222 | CobiCabling Patch panel 19" 1U 24xSC duplex niewyposażony czarny | CobiCabling Patch panel 19" 1U 24xSC duplex niewyposażony czarny | szt | 269.1 | Cobi FO osprzęt
F41-1122 | CobiCabling Patch panel 19" 1U 24xSC simplex niewyposażony czarny | CobiCabling Patch panel 19" 1U 24xSC simplex niewyposażony czarny | szt | 269.1 | Cobi FO osprzęt
C12-0102 | CobiCabling Patch Panel kątowy 19’’ 1U 24xRJ45 niewyposażony czarny | CobiCabling Patch Panel kątowy 19’’ 1U 24xRJ45 niewyposażony czarny |  | #N/A | Cobi Cu okablowanie
C12-0103 | CobiCabling Patch Panel kątowy 19’’ 1U 48xRJ45 niewyposażony czarny | CobiCabling Patch Panel kątowy 19’’ 1U 48xRJ45 niewyposażony czarny |  | #N/A | Cobi Cu okablowanie
C12-0104 | CobiCabling Patch Panel kątowy 19’’ 2U 24xRJ45 niewyposażony czarny | CobiCabling Patch Panel kątowy 19’’ 2U 24xRJ45 niewyposażony czarny |  | 0
C22-1112 | CobiCabling Patch Panel STP cat.6a 10GBit 24*RJ45 | CobiCabling Patch Panel STP cat.6a 10GBit 24*RJ45 19" 1/2U |  | #N/A | Cobi Cu okablowanie
C14-6151-0,25 | CobiCabling Patchcord kat. 6 U/UTP LSOH 0,25m czarny | CobiCabling Patchcord kat. 6 U/UTP LSOH 0,25m czarny | szt | 3.33 | Cobi Cu kable krosowe
C14-6131-0,25 | CobiCabling Patchcord kat. 6 U/UTP LSOH 0,25m niebieski | CobiCabling Patchcord kat. 6 U/UTP LSOH 0,25m niebieski | szt | 3.3 | Cobi Cu kable krosowe
C14-6101-0,25 | CobiCabling Patchcord kat. 6 U/UTP LSOH 0,25m szary | CobiCabling Patchcord kat. 6 U/UTP LSOH 0,25m szary | szt | 3.5 | Cobi Cu kable krosowe
C14-6121-0,25 | CobiCabling Patchcord kat. 6 U/UTP LSOH 0,25m zielony | CobiCabling Patchcord kat. 6 U/UTP LSOH 0,25m zielony | szt | 3.3 | Cobi Cu kable krosowe
C14-6111-0,25 | CobiCabling Patchcord kat. 6 U/UTP LSOH 0,25m żółty | CobiCabling Patchcord kat. 6 U/UTP LSOH 0,25m żółty | szt | 3.33 | Cobi Cu kable krosowe
C14-6151-0,5 | CobiCabling Patchcord kat. 6 U/UTP LSOH 0,5m czarny | CobiCabling Patchcord kat. 6 U/UTP LSOH 0,5m czarny | szt | 4.12 | Cobi Cu kable krosowe
C14-6131-0,5 | CobiCabling Patchcord kat. 6 U/UTP LSOH 0,5m niebieski | CobiCabling Patchcord kat. 6 U/UTP LSOH 0,5m niebieski | szt | 4.14 | Cobi Cu kable krosowe
C14-6101-0,5 | CobiCabling Patchcord kat. 6 U/UTP LSOH 0,5m szary | CobiCabling Patchcord kat. 6 U/UTP LSOH 0,5m szary | szt | 4.2 | Cobi Cu kable krosowe
C14-6121-0,5 | CobiCabling Patchcord kat. 6 U/UTP LSOH 0,5m zielony | CobiCabling Patchcord kat. 6 U/UTP LSOH 0,5m zielony | szt | 4.2 | Cobi Cu kable krosowe
C14-6111-0,5 | CobiCabling Patchcord kat. 6 U/UTP LSOH 0,5m żółty | CobiCabling Patchcord kat. 6 U/UTP LSOH 0,5m żółty | szt | 4.17 | Cobi Cu kable krosowe
C14-6151-1,5 | CobiCabling Patchcord kat. 6 U/UTP LSOH 1,5m czarny | CobiCabling Patchcord kat. 6 U/UTP LSOH 1,5m czarny | szt | 7.81 | Cobi Cu kable krosowe
C14-6131-1,5 | CobiCabling Patchcord kat. 6 U/UTP LSOH 1,5m niebieski | CobiCabling Patchcord kat. 6 U/UTP LSOH 1,5m niebieski | szt | 7.28 | Cobi Cu kable krosowe
C14-6101-1,5 | CobiCabling Patchcord kat. 6 U/UTP LSOH 1,5m szary | CobiCabling Patchcord kat. 6 U/UTP LSOH 1,5m szary | szt | 8.96 | Cobi Cu kable krosowe
C14-6121-1,5 | CobiCabling Patchcord kat. 6 U/UTP LSOH 1,5m zielony | CobiCabling Patchcord kat. 6 U/UTP LSOH 1,5m zielony | szt | 7.22 | Cobi Cu kable krosowe
C14-6111-1,5 | CobiCabling Patchcord kat. 6 U/UTP LSOH 1,5m żółty | CobiCabling Patchcord kat. 6 U/UTP LSOH 1,5m żółty | szt | 7.42 | Cobi Cu kable krosowe
C14-6151-1,0 | CobiCabling Patchcord kat. 6 U/UTP LSOH 1m czarny | CobiCabling Patchcord kat. 6 U/UTP LSOH 1m czarny | szt | 6.36 | Cobi Cu kable krosowe
C14-6131-1,0 | CobiCabling Patchcord kat. 6 U/UTP LSOH 1m niebieski | CobiCabling Patchcord kat. 6 U/UTP LSOH 1m niebieski | szt | 5.49 | Cobi Cu kable krosowe
C14-6101-1,0 | CobiCabling Patchcord kat. 6 U/UTP LSOH 1m szary | CobiCabling Patchcord kat. 6 U/UTP LSOH 1m szary | szt | 5.54 | Cobi Cu kable krosowe
C14-6121-1,0 | CobiCabling Patchcord kat. 6 U/UTP LSOH 1m zielony | CobiCabling Patchcord kat. 6 U/UTP LSOH 1m zielony | szt | 5.54 | Cobi Cu kable krosowe
C14-6111-1,0 | CobiCabling Patchcord kat. 6 U/UTP LSOH 1m żółty | CobiCabling Patchcord kat. 6 U/UTP LSOH 1m żółty | szt | 5.54 | Cobi Cu kable krosowe
C14-6151-2,0 | CobiCabling Patchcord kat. 6 U/UTP LSOH 2m czarny | CobiCabling Patchcord kat. 6 U/UTP LSOH 2m czarny | szt | 7.98 | Cobi Cu kable krosowe
C14-6131-2,0 | CobiCabling Patchcord kat. 6 U/UTP LSOH 2m niebieski | CobiCabling Patchcord kat. 6 U/UTP LSOH 2m niebieski | szt | 7.98 | Cobi Cu kable krosowe
C14-6101-2,0 | CobiCabling Patchcord kat. 6 U/UTP LSOH 2m szary | CobiCabling Patchcord kat. 6 U/UTP LSOH 2m szary | szt | 8.2 | Cobi Cu kable krosowe
C14-6121-2,0 | CobiCabling Patchcord kat. 6 U/UTP LSOH 2m zielony | CobiCabling Patchcord kat. 6 U/UTP LSOH 2m zielony | szt | 8.06 | Cobi Cu kable krosowe
C14-6111-2,0 | CobiCabling Patchcord kat. 6 U/UTP LSOH 2m żółty | CobiCabling Patchcord kat. 6 U/UTP LSOH 2m żółty | szt | 8.04 | Cobi Cu kable krosowe
C14-6151-3,0 | CobiCabling Patchcord kat. 6 U/UTP LSOH 3m czarny | CobiCabling Patchcord kat. 6 U/UTP LSOH 3m czarny | szt | 11.23 | Cobi Cu kable krosowe
C14-6131-3,0 | CobiCabling Patchcord kat. 6 U/UTP LSOH 3m niebieski | CobiCabling Patchcord kat. 6 U/UTP LSOH 3m niebieski | szt | 11.2 | Cobi Cu kable krosowe
C14-6101-3,0 | CobiCabling Patchcord kat. 6 U/UTP LSOH 3m szary | CobiCabling Patchcord kat. 6 U/UTP LSOH 3m szary | szt | 11.23 | Cobi Cu kable krosowe
C14-6121-3,0 | CobiCabling Patchcord kat. 6 U/UTP LSOH 3m zielony | CobiCabling Patchcord kat. 6 U/UTP LSOH 3m zielony | szt | 11.28 | Cobi Cu kable krosowe
C14-6111-3,0 | CobiCabling Patchcord kat. 6 U/UTP LSOH 3m żółty | CobiCabling Patchcord kat. 6 U/UTP LSOH 3m żółty | szt | 11.23 | Cobi Cu kable krosowe
C14-6151-5,0 | CobiCabling Patchcord kat. 6 U/UTP LSOH 5m czarny | CobiCabling Patchcord kat. 6 U/UTP LSOH 5m czarny | szt | 17.42 | Cobi Cu kable krosowe
C14-6131-5,0 | CobiCabling Patchcord kat. 6 U/UTP LSOH 5m niebieski | CobiCabling Patchcord kat. 6 U/UTP LSOH 5m niebieski | szt | 18.28 | Cobi Cu kable krosowe
C14-6101-5,0 | CobiCabling Patchcord kat. 6 U/UTP LSOH 5m szary | CobiCabling Patchcord kat. 6 U/UTP LSOH 5m szary | szt | 17.3 | Cobi Cu kable krosowe
C14-6121-5,0 | CobiCabling Patchcord kat. 6 U/UTP LSOH 5m zielony | CobiCabling Patchcord kat. 6 U/UTP LSOH 5m zielony | szt | 17.56 | Cobi Cu kable krosowe
C14-6111-5,0 | CobiCabling Patchcord kat. 6 U/UTP LSOH 5m żółty | CobiCabling Patchcord kat. 6 U/UTP LSOH 5m żółty | szt | 17.7 | Cobi Cu kable krosowe
C24-1190-15,0 | CobiCabling Patchcord kat. 6A S/FTP LSOH 15m biały | CobiCabling Patchcord kat. 6A S/FTP LSOH 15m biały | szt | 0
C24-1101-1,0 | CobiCabling Patchcord kat. 6A S/FTP LSOH 1m szary | CobiCabling Patchcord kat. 6A S/FTP LSOH 1m szary | szt | 8.76 | Cobi Cu kable krosowe
C24-1101-2,0 | CobiCabling Patchcord kat. 6A S/FTP LSOH 2m szary | CobiCabling Patchcord kat. 6A S/FTP LSOH 2m szary | szt | 12.32 | Cobi Cu kable krosowe
C24-1190-30,0 | CobiCabling Patchcord kat. 6A S/FTP LSOH 30m biały | CobiCabling Patchcord kat. 6A S/FTP LSOH 30m biały | szt | 0
C24-1100-30,0 | CobiCabling Patchcord kat. 6A S/FTP LSOH 30m szary | CobiCabling Patchcord kat. 6A S/FTP LSOH 30m szary |  | 0
C24-1101-3,0 | CobiCabling Patchcord kat. 6A S/FTP LSOH 3m szary | CobiCabling Patchcord kat. 6A S/FTP LSOH 3m szary | szt | 16.24 | Cobi Cu kable krosowe
C14-1101-15,0 | CobiCabling Patchcord kat. 6A U/UTP LSOH 15m szary | CobiCabling Patchcord kat. 6A U/UTP LSOH 15m szary | szt | 46.788 | Cobi Cu kable krosowe
C14-1101-1,0 | CobiCabling Patchcord kat. 6A U/UTP LSOH 1m szary | CobiCabling Patchcord kat. 6A U/UTP LSOH 1m szary | szt | 5.66 | Cobi Cu kable krosowe
F21-1440-0,5 | CobiCabling Patchcord LC/APC-LC/APC SM G657A1 duplex LSOH 0,5m | CobiCabling Patchcord LC/APC-LC/APC SM G657A1 duplex LSOH 0,5m | szt | 36 | Cobi FO pigtaile i patchcordy
F22-2330-2 | CobiCabling Patchcord LC/PC-LC/PC MM OM2 duplex LSOH 2m | CobiCabling Patchcord LC/PC-LC/PC MM OM2 duplex LSOH 2m | szt | 20.43 | Cobi FO pigtaile i patchcordy
F21-2330-30 | CobiCabling Patchcord LC/UPC-LC/UPC SM G657A1 duplex LSOH 30m | CobiCabling Patchcord LC/UPC-LC/UPC SM G657A1 duplex LSOH 30m |  | 204 | Cobi FO pigtaile i patchcordy
F21-2330-50 | CobiCabling Patchcord LC/UPC-LC/UPC SM G657A1 duplex LSOH 50m | CobiCabling Patchcord LC/UPC-LC/UPC SM G657A1 duplex LSOH 50m |  | 270 | Cobi FO pigtaile i patchcordy
F21-2240-1 | CobiCabling Patchcord SC/APC -LC/APC SM G657A1 duplex LSOH 1m | CobiCabling Patchcord SC/APC -LC/APC SM G657A1 duplex LSOH 1m |  | 0
F21-2240-2 | CobiCabling Patchcord SC/APC -LC/APC SM G657A1 duplex LSOH 2m | CobiCabling Patchcord SC/APC -LC/APC SM G657A1 duplex LSOH 2m |  | 0
F26-2130-2 | CobiCabling Patchcord SC/PC-LC/PC MM OM1 duplex LSOH 2m | CobiCabling Patchcord SC/PC-LC/PC MM OM1 duplex LSOH 2m | szt | 17.98 | Cobi FO pigtaile i patchcordy
F22-2130-2 | CobiCabling Patchcord SC/PC-LC/PC MM OM2 duplex LSOH 2m | CobiCabling Patchcord SC/PC-LC/PC MM OM2 duplex LSOH 2m | szt | 20.43 | Cobi FO pigtaile i patchcordy
F24-2130-2 | CobiCabling Patchcord SC/PC-LC/PC MM OM4 duplex LSOH 2m | CobiCabling Patchcord SC/PC-LC/PC MM OM4 duplex LSOH 2m | szt | 26.64 | Cobi FO pigtaile i patchcordy
F26-2110-2 | CobiCabling Patchcord SC/PC-SC/PC MM OM1 duplex LSOH 2m | CobiCabling Patchcord SC/PC-SC/PC MM OM1 duplex LSOH 2m | szt | 26.97 | Cobi FO pigtaile i patchcordy
F26-1110-2 | CobiCabling Patchcord SC/PC-SC/PC MM OM1 simplex LSOH 2m | CobiCabling Patchcord SC/PC-SC/PC MM OM1 simplex LSOH 2m | szt | 29.82 | Cobi FO pigtaile i patchcordy
F22-2110-2 | CobiCabling Patchcord SC/PC-SC/PC MM OM2 duplex LSOH 2m | CobiCabling Patchcord SC/PC-SC/PC MM OM2 duplex LSOH 2m | szt | 19.95 | Cobi FO pigtaile i patchcordy
F24-2110-2 | CobiCabling Patchcord SC/PC-SC/PC MM OM4 duplex LSOH 2m | CobiCabling Patchcord SC/PC-SC/PC MM OM4 duplex LSOH 2m | szt | 25.47 | Cobi FO pigtaile i patchcordy
F22-2770-3 | CobiCabling Patchcord ST/PC-ST/PC MM OM2 duplex LSOH 3m | CobiCabling Patchcord ST/PC-ST/PC MM OM2 duplex LSOH 3m | szt | 47.04 | Cobi FO pigtaile i patchcordy
F21-2770-2 | CobiCabling Patchcord ST/UPC-ST/UPC SM G657A1 duplex LSOH 2m | CobiCabling Patchcord ST/UPC-ST/UPC SM G657A1 duplex LSOH 2m | szt | 62.04 | Cobi FO pigtaile i patchcordy
F21-1880-2 | CobiCabling Patchcordy FC-FC SM simplex PE 2m | CobiCabling Patchcordy FC-FC SM simplex PE 2m |  | 0
F62-0024 | CobiCabling Pole krosowe do boxu S 12xSC simplex/LC duplex niewyposażone | CobiCabling Pole krosowe do boxu S 12xSC simplex/LC duplex niewyposażone |  | 0
C13-5005-305 | CobiCabling Security Cable cat. 5e U/UTP PVC Eca 305m | CobiCabling Security Cable cat. 5e U/UTP PVC Eca | m | 1.32 | Cobi Cu kable
RC11-6127 | CobiCabling Szafa Vertical 19" 27U 600x1000mm, drzwi przednie przeszklone, drzwi tylne pełne, panel 4-went., czarna | CobiCabling Szafa Vertical 19" 27U 600x1000mm, drzwi przednie przeszklone, drzwi tylne pełne, panel 4-went., czarna | szt | 2470.13 | Cobi szafy
RC11-8142-P1 | CobiCabling Szafa Vertical 19" 42U 800x1000mm, drzwi przednie perforowane, drzwi tylne perforowane, panel 4-went., czarna | CobiCabling Szafa Vertical 19" 42U 800x1000mm, drzwi przednie perforowane, drzwi tylne perforowane, panel 4-went., czarna | szt | 3717.25 | Cobi szafy
RC11-8242-P2 | CobiCabling Szafa Vertical 19" 42U 800x1200mm, drzwi przednie perforowane dwuskrzydłowe, drzwi tylne perforowane dwuskrzydłowe, panel 4-went., czarna | CobiCabling Szafa Vertical 19" 42U 800x1200mm, drzwi przednie perforowane dwuskrzydłowe, drzwi tylne perforowane dwuskrzydłowe, panel 4-went., czarna |  | 4584.83 | Cobi szafy
RC11-8242 | CobiCabling Szafa Vertical 19" 42U 800x1200mm, drzwi przednie przeszklone, drzwi tylne pełne, panel 4-went., czarna | CobiCabling Szafa Vertical 19" 42U 800x1200mm, drzwi przednie przeszklone, drzwi tylne pełne, panel 4-went., czarna |  | 4168.29 | Cobi szafy
RC11-8842-P6 | CobiCabling Szafa Vertical 19" 42U 800x800mm, drzwi przednie pełne, drzwi tylne pełne, panel 4-went., czarna | CobiCabling Szafa Vertical 19" 42U 800x800mm, drzwi przednie pełne, drzwi tylne pełne, panel 4-went., czarna |  | 3391.5 | Cobi szafy
RC11-8147-P2 | CobiCabling Szafa Vertical 19" 47U 800x1000mm, drzwi przednie perforowane dwuskrzydłowe, drzwi tylne perforowane dwuskrzydłowe, panel 4-went., czarna | CobiCabling Szafa Vertical 19" 47U 800x1000mm, drzwi przednie perforowane dwuskrzydłowe, drzwi tylne perforowane dwuskrzydłowe, panel 4-went., czarna | szt | 4228.49 | Cobi szafy
T20-0025 | CobiCabling szafka multimedialna 317x355x90, podtynkowa | CobiCabling szafka multimedialna 317x355x90, podtynkowa |  | 258.4 | Inne - okazjonalne
T20-0026 | CobiCabling szafka multimedialna 360x310x105, natynkowa | CobiCabling szafka multimedialna 360x310x105, natynkowa |  | 277.1 | Inne - okazjonalne
T20-0530 | CobiCabling szafka multimedialna 530x310x105, natynkowa | CobiCabling szafka multimedialna 530x310x105, natynkowa |  | 0 | Inne - okazjonalne
C27-1001 | CobiCabling Wtyk kat. 6A STP beznarzędziowy | CobiCabling Wtyk kat. 6A STP beznarzędziowy |  | 20.97 | Cobi Cu okablowanie
C27-1002 | CobiCabling Wtyk kątowy kat. 6A STP beznarzędziowy | CobiCabling Wtyk kątowy kat. 6A STP beznarzędziowy |  | 0
5019 001 | CobiHaus Kompakt - multimedialna skrzynka mieszkan | CobiHaus Kompakt - multimedialna skrzynka mieszkaniowa, wersja natynkowa | szt | 162 | Cobi szafy
5019 002 | CobiHaus Kompakt - multimedialna skrzynka podtynko | CobiHaus Kompakt - multimedialna skrzynka mieszkaniowa, wersja podtynkowa |  | #N/A | Cobi szafy
7205 002 | CobiNet XzTKMXpw 2x2x0,5 | CobiNet XzTKMXpw 2x2x0,5 |  | #N/A | Cobi Cu kable
7208 002 | CobiNet XzTKMXpw 2x2x0,8 | CobiNet XzTKMXpw 2x2x0,8 |  | #N/A | Cobi Cu kable
7205 003 | CobiNet XzTKMXpw 3x2x0,5 | CobiNet XzTKMXpw 3x2x0,5 |  | #N/A | Cobi Cu kable
7206 003 | CobiNet XzTKMXpw 3x2x0,6 | CobiNet XzTKMXpw 3x2x0,6 |  | #N/A | Cobi Cu kable
7208 003 | CobiNet XzTKMXpw 3x2x0,8 | CobiNet XzTKMXpw 3x2x0,8 |  | #N/A | Cobi Cu kable
7206 004 | CobiNet XzTKMXpw 4x2x0,6 | CobiNet XzTKMXpw 4x2x0,6 |  | #N/A | Cobi Cu kable
7208 004 | CobiNet XzTKMXpw 4x2x0,8 | CobiNet XzTKMXpw 4x2x0,8 |  | #N/A | Cobi Cu kable
7208 005 | CobiNet XzTKMXpw 5x2x0,8 | CobiNet XzTKMXpw 5x2x0,8 |  | 4258.24 | Cobi Cu kable
7408 005 | CobiNet XzTKMXpw 5x4x0,8 | CobiNet XzTKMXpw 5x4x0,8 |  | 7863.44 | Cobi Cu kable
7208 007 | CobiNet XzTKMXpw 7x2x0,8 | CobiNet XzTKMXpw 7x2x0,8 |  | #N/A | Cobi Cu kable
7206 010 | CobiNet XzTKMXpw czwórkowe 10x4x0,6 | CobiNet XzTKMXpw czwórkowe 10x4x0,6 |  | #N/A | Cobi Cu kable
7208 010 | CobiNet XzTKMXpw czwórkowe 10x4x0,8 | CobiNet XzTKMXpw czwórkowe 10x4x0,8 |  | #N/A | Cobi Cu kable
7208 015 | CobiNet XzTKMXpw czwórkowe 15x4x0,8 | CobiNet XzTKMXpw czwórkowe 15x4x0,8 |  | #N/A | Cobi Cu kable
7206 025 | CobiNet XzTKMXpw czwórkowe 25x4x0,6 | CobiNet XzTKMXpw czwórkowe 25x4x0,6 |  | #N/A | Cobi Cu kable
7208 025 | CobiNet XzTKMXpw czwórkowe 25x4x0,8 | CobiNet XzTKMXpw czwórkowe 25x4x0,8 |  | #N/A | Cobi Cu kable
7206 050 | CobiNet XzTKMXpw czwórkowe 50x4x0,6 | CobiNet XzTKMXpw czwórkowe 50x4x0,6 |  | #N/A | Cobi Cu kable
7208 050 | CobiNet XzTKMXpw czwórkowe 50x4x0,8 | CobiNet XzTKMXpw czwórkowe 50x4x0,8 |  | #N/A | Cobi Cu kable
7206 005 | CobiNet XzTKMXpw czwórkowe 5x4x0,6 | CobiNet XzTKMXpw czwórkowe 5x4x0,6 |  | #N/A | Cobi Cu kable
7105 025 | CobiNet YTKSY 25x2x0,5 | CobiNet YTKSY 25x2x0,5 |  | #N/A | Cobi Cu kable
7108 002 | CobiNet YTKSY 2x2x0,8 | CobiNet YTKSY 2x2x0,8 |  | #N/A | Cobi Cu kable
7108 003 | CobiNet YTKSY 3x2x0,8 | CobiNet YTKSY 3x2x0,8 |  | #N/A | Cobi Cu kable
7105 053/KM | CobiNet YTKSY 53x2x0,5 | CobiNet YTKSY 53x2x0,5 | km | 27405.42 | Cobi Cu kable
WBFP-CL | Cokół 100mm do szafek EXL o głębokości 500/600mm | Cokół konfigurowalny 100mm do szafek Excel o głębokości 500/600mm |  | 0 | Cobi szafy akcesoria
AC01-0610 | Cokół 100mm do szafy CobiCabling 600x1000mm | Cokół 100mm do szafy stojącej CobiCabling 600x1000mm, RAL 9004 czarny | szt | 575.22 | Cobi szafy akcesoria
AC01-0620 | Cokół 100mm do szafy CobiCabling 600x1200mm | Cokół 100mm do szafy stojącej CobiCabling 600x1200mm, RAL 9004 czarny | szt | 589.89 | Cobi szafy akcesoria
AC01-0660 | Cokół 100mm do szafy CobiCabling 600x600mm | Cokół 100mm do szafy stojącej CobiCabling 600x600mm, RAL 9004 czarny | szt | 439.95 | Cobi szafy akcesoria
AC01-0680 | Cokół 100mm do szafy CobiCabling 600x800mm | Cokół 100mm do szafy stojącej CobiCabling 600x800mm, RAL 9004 czarny | szt | 481.5 | Cobi szafy akcesoria
AC01-0810 | Cokół 100mm do szafy CobiCabling 800x1000mm | Cokół 100mm do szafy stojącej CobiCabling 800x1000mm, RAL 9004 czarny | szt | 626.85 | Cobi szafy akcesoria
AC01-0820 | Cokół 100mm do szafy CobiCabling 800x1200mm | Cokół 100mm do szafy stojącej CobiCabling 800x1200mm, RAL 9004 czarny | szt | 696.33 | Cobi szafy akcesoria
AC01-0880 | Cokół 100mm do szafy CobiCabling 800x800mm | Cokół 100mm do szafy stojącej CobiCabling 800x800mm, RAL 9004 czarny | szt | 598.95 | Cobi szafy akcesoria
CIP60120 | Cokół 600x1200 | Cokół 600x1200 |  | #N/A | Cobi szafy akcesoria
P9559 | Cokół 800x1000x100h PROGRESS | Cokół 800x1000x100h PROGRESS |  | 356.46 | TECNOSTEEL
F9235 | COKÓŁ DLA SZAFEK Tecno 405 - 600x420x100h | COKÓŁ DLA SZAFEK Tecno 405 - 600x420x100h |  | 0 | TECNOSTEEL
F9225 | COKÓŁ DLA SZAFEK Tecno 505 - 600x520x100h | COKÓŁ DLA SZAFEK Tecno 505 - 600x520x100h |  | 0 | TECNOSTEEL
F9236 | COKÓŁ DLA SZAFEK Tecno 605 - 600x620x100h | COKÓŁ DLA SZAFEK Tecno 605 - 600x620x100h |  | 273.82 | TECNOSTEEL
CIP6610 | Cokół do szaf IP 100mm 600x600 | Cokół do szaf IP 100mm 600x600 |  | #N/A | Cobi szafy akcesoria
CIP80120 | Cokół do szaf IP 100mm 800x1200 | Cokół do szaf IP 100mm 800x1200 |  | #N/A | Cobi szafy akcesoria
F8746 | COKÓŁ DO SZAF IP 100x600x1000 mm | COKÓŁ DO SZAF IP 100x600x1000 mm |  | 0 | TECNOSTEEL
F8740 | COKÓŁ DO SZAF IP 100x600x600 mm | COKÓŁ DO SZAF IP 100x600x600 mm |  | 476.62 | TECNOSTEEL
F8741 | COKÓŁ DO SZAF IP 100x600x800 i 100x800x600 mm | COKÓŁ DO SZAF IP 100x600x800 i 100x800x600 mm |  | 503.28 | TECNOSTEEL
F8745 | COKÓŁ DO SZAF IP 100x800x1000 mm | COKÓŁ DO SZAF IP 100x800x1000 mm |  | 644.08 | TECNOSTEEL
F8743 | COKÓŁ DO SZAF IP 100x800x800 mm | COKÓŁ DO SZAF IP 100x800x800 mm |  | 542.88 | TECNOSTEEL
F8747 | COKÓŁ DO SZAF IP 200x800x800 mm | COKÓŁ DO SZAF IP 200x800x800 mm |  | 0 | TECNOSTEEL
ACD01-0824-IP | Cokół do szafy IP55 100mm 800x800 | Cokół 100mm do szafy stojącej CobiCabling IP55 800x800mm, RAL 9005 czarny |  | #N/A | Cobi szafy akcesoria
ACR01-0645 | Cokół regulowany do szafy wiszącej CobiCabling Rav | Cokół regulowany do szafy wiszącej CobiCabling Ravus, regulacja 450-600mm, czarny RAL 9005, montaż taśma dwustronna | szt | 290 | Cobi szafy akcesoria
ACR01-0456 | Cokół regulowany Ravus 450-600mm, czarny RAL 9005 | Cokół regulowany do szafy wiszącej CobiCabling Ravus, regulacja 450-600mm, czarny RAL 9005, montaż wkręty | szt | 246.51 | Cobi szafy akcesoria
P9558 | COKÓŁ WYS. 100 mm – 600x1000x100h | COKÓŁ WYS. 100 mm – 600x1000x100h |  | 0 | TECNOSTEEL
P9624 | COKÓŁ WYS. 100 mm – 600x1000x100h | COKÓŁ WYS. 100 mm – 600x1000x100h |  | 0 | TECNOSTEEL
P9268 | COKÓŁ WYS. 100 mm - 600x400x100h | COKÓŁ WYS. 100 mm - 600x400x100h |  | 0 | TECNOSTEEL
P9619 | COKÓŁ WYS. 100 mm - 600x400x100h | COKÓŁ WYS. 100 mm - 600x400x100h |  | 0 | TECNOSTEEL
P9248 | COKÓŁ WYS. 100 mm - 600x600x100h | COKÓŁ WYS. 100 mm - 600x600x100h |  | 200.18 | TECNOSTEEL
P9621 | COKÓŁ WYS. 100 mm - 600x600x100h | COKÓŁ WYS. 100 mm - 600x600x100h |  | 0 | TECNOSTEEL
P9249 | COKÓŁ WYS. 100 mm - 600x800x100h | COKÓŁ WYS. 100 mm - 600x800x100h |  | 0 | TECNOSTEEL
P9622 | COKÓŁ WYS. 100 mm - 600x800x100h | COKÓŁ WYS. 100 mm - 600x800x100h |  | 0 | TECNOSTEEL
P9625 | COKÓŁ WYS. 100 mm – 800x1000x100h | COKÓŁ WYS. 100 mm – 800x1000x100h |  | 0 | TECNOSTEEL
P9252 | COKÓŁ WYS. 100 mm - 800x800x100h | COKÓŁ WYS. 100 mm - 800x800x100h |  | 0 | TECNOSTEEL
P9623 | COKÓŁ WYS. 100 mm - 800x800x100h | COKÓŁ WYS. 100 mm - 800x800x100h |  | 359.84 | TECNOSTEEL
925-361-00 | Combo sensor | Combo sensor |  | 268.22 | Sprzęt aktywny
1008 3232/2,0 | Connection cord HD, 2-pole | Connection cord HD, 2-pole |  | #N/A | Cobi LSA telekomunikacja
100.16440.02 | COV,OUTLET,LATCH | COV,OUTLET,LATCH |  | 0 | SIEMON
TM-PNLZ-24-01 | CPR,PNL,TERA/MAX,EMPTY,SHLD,24 OPENING,FLT,1U,BLK,FXD MGR | CPR,PNL,TERA/MAX,EMPTY,SHLD,24 OPENING,FLT,1U,BLK,FXD MGR |  | 0 | SIEMON
Z-PNL-24E | CPR,PNL,ZMAX,EMPTY,UTP,24 OPENING,FLT,1U,BLK,FXD MGR | CPR,PNL,ZMAX,EMPTY,UTP,24 OPENING,FLT,1U,BLK,FXD MGR |  | 0 | SIEMON
Z6AS-PNL-24K | CPR,PNL,ZMAX,W/JACKS,SHLD,CAT6A,24 PORT,FLT,1U,BLK | CPR,PNL,ZMAX,W/JACKS,SHLD,CAT6A,24 PORT,FLT,1U,BLK |  | 1470.94 | SIEMON
ZP1-6AS-01S | CPR,RJ45,ZPLUG,SHLD,6A,BLK LTCH W/BOOT,STRAIGHT | CPR,RJ45,ZPLUG,SHLD,6A,BLK LTCH W/BOOT,STRAIGHT | szt | 79.24 | SIEMON
T7P4-B01-2 | CPR,TERA,PLUG,SHLD,7A/8,4PR,BLK,26AWG | CPR,TERA,PLUG,SHLD,7A/8,4PR,BLK,26AWG |  | 95.45 | SIEMON
F3552 | Czujnik dymu - ActiPower | Czujnik dymu - ActiPower |  | 409.24 | TECNOSTEEL
T3552 | Czujnik dymu - ActiPower | Czujnik dymu - ActiPower |  | 697.86 | TECNOSTEEL
F9143 | Czujnik dymu (S) | Czujnik dymu (S) |  | 0 | TECNOSTEEL
DN-S-D | Czujnik otwarcia /zamknięcia drzwi | Czujnik otwarcia /zamknięcia drzwi |  | 124 | Sprzęt aktywny
F3550 | Czujnik otwarcia drzwi - ActiPower | Czujnik otwarcia drzwi - ActiPower |  | 270.14 | TECNOSTEEL
T3550 | Czujnik otwarcia drzwi - ActiPower | Czujnik otwarcia drzwi - ActiPower |  | 189.06 | TECNOSTEEL
DN-S-S | Czujnik rejestrowania obecności dymu | Czujnik rejestrowania obecności dymu |  | 302.6 | Sprzęt aktywny
DN-S-W | Czujnik rejestrowania obecności wody | Czujnik rejestrowania obecności wody |  | 300 | Sprzęt aktywny
F3551 | Czujnik temeperatury i wilgotności - ActiPower | Czujnik temeperatury i wilgotności - ActiPower |  | 318.52 | TECNOSTEEL
T3551 | Czujnik temeperatury i wilgotności - ActiPower | Czujnik temeperatury i wilgotności - ActiPower |  | 657.42 | TECNOSTEEL
F9142 | Czujnik temperatury i wilgotności (HT) do racka z | Czujnik temperatury i wilgotności (HT) do racka z 3m kablem i rozdzielaczem |  | 0 | TECNOSTEEL
SQ-ETHL-08 | Czujnik temperatury mikroprocesorowy | Czujnik temperatury mikroprocesorowy |  | 100 | TECNOSTEEL
F0585 | Czujnik temperatury na kablu 3m | Czujnik temperatury na kablu 3m |  | 0 | TECNOSTEEL
DN-S-TH | Czujnik temperatury/wilgotności | Czujnik temperatury/wilgotności |  | 2 | Sprzęt aktywny
NetFeeler 3 | Czujnik warunków środowiskowych NetFeeler 3 | Czujnik warunków środowiskowych NetFeeler 3 |  | 0
T9192 | Czujnik wł./wył. światła w korytarzu | Czujnik wł./wył. światła w korytarzu |  | 0 | TECNOSTEEL
F3553 | Czujnik zalania - ActiPower | Czujnik zalania - ActiPower |  | 806.4 | TECNOSTEEL
F9149 | Czujnik zalania (F) punktowy na kablu 3 m | Czujnik zalania (F) punktowy na kablu 3 m |  | 0 | TECNOSTEEL
T3553 | Czujnik zalania 2,2m - ActiPower | Czujnik zalania 2,2m - ActiPower |  | 962.78 | TECNOSTEEL
T3554 | Czujnik zalania 5,2 - ActiPower | Czujnik zalania 5,2 - ActiPower |  | 0 | TECNOSTEEL
T1725N | Dach modułowy (uchylny) do zabudowy korytarza - 80 | Dach modułowy (uchylny) do zabudowy korytarza - 800 x 1200 mm - dla szafy TX7 |  | 0 | TECNOSTEEL
T1709N | Dach modułowy do zabudowy korytarza - 300 x 1000 m | Dach modułowy do zabudowy korytarza - 300 x 1000 mm - dla rozdzielnicy elektrycznej |  | 0 | TECNOSTEEL
T1709TN | Dach modułowy do zabudowy korytarza - 300 x 1000 m | Dach modułowy do zabudowy korytarza - 300 x 1000 mm - dla wymienników BladeCooling |  | 0 | TECNOSTEEL
T1710N | Dach modułowy do zabudowy korytarza - 300 x 1200 m | Dach modułowy do zabudowy korytarza - 300 x 1200 mm - dla rozdzielnicy elektrycznej |  | 0 | TECNOSTEEL
T1710NP | Dach modułowy do zabudowy korytarza - 300 x 1200 m | Dach modułowy do zabudowy korytarza - 300 x 1200 mm - dla wymienników BladeCooling (poliwęglanowy) |  | 0 | TECNOSTEEL
T1710TN | Dach modułowy do zabudowy korytarza - 300 x 1200 m | Dach modułowy do zabudowy korytarza - 300 x 1200 mm - dla wymienników BladeCooling |  | 0 | TECNOSTEEL
T1701N | Dach modułowy do zabudowy korytarza - 600 x 1000 m | Dach modułowy do zabudowy korytarza - 600 x 1000 mm - dla szafy TX7 |  | 0 | TECNOSTEEL
T1700N | Dach modułowy do zabudowy korytarza - 600 x 1200 m | Dach modułowy do zabudowy korytarza - 600 x 1200 mm - dla szafy TX7 |  | 0 | TECNOSTEEL
T1700NP | Dach modułowy do zabudowy korytarza - 600 x 1200 m | Dach modułowy do zabudowy korytarza - 600 x 1200 mm - dla szafy TX7 (poliwęglanowy) |  | 0 | TECNOSTEEL
T1722N | Dach modułowy do zabudowy korytarza - 800 x 1000 m | Dach modułowy do zabudowy korytarza - 800 x 1000 mm - dla szafy TX7 |  | 0 | TECNOSTEEL
T1720N | Dach modułowy do zabudowy korytarza - 800 x 1200 m | Dach modułowy do zabudowy korytarza - 800 x 1200 mm - dla szafy TX7 |  | 0 | TECNOSTEEL
T1720NF | Dach modułowy do zabudowy korytarza - 800 x 1200 m | Dach modułowy do zabudowy korytarza - 800 x 1200 mm - dla panela gaśniczego "FireFighter Corridor" |  | 0 | TECNOSTEEL
T1720NP | Dach modułowy do zabudowy korytarza - 800 x 1200 m | Dach modułowy do zabudowy korytarza - 800 x 1200 mm - dla szafy TX7 (poliwęglanowy) |  | 0 | TECNOSTEEL
T1721N | Dach modułowy do zabudowy korytarza - 800 x 1500 m | Dach modułowy do zabudowy korytarza - 800 x 1500 mm - dla szafy TX7 |  | 0 | TECNOSTEEL
ACR01-0230 | Dachowy panel 2-wentylatorowy do szafek wiszących | Dachowy panel 2-wentylatorowy do szafek wiszących CobiCabling Ravus, czarny RAL9005 | szt | 230.66 | Cobi szafy akcesoria
F1550 | DADATKOWY DACH DO SZAFEK IP O GŁ. 400 mm | DADATKOWY DACH DO SZAFEK IP O GŁ. 400 mm |  | 0 | TECNOSTEEL
F1551 | DADATKOWY DACH DO SZAFEK IP O GŁ. 500 mm | DADATKOWY DACH DO SZAFEK IP O GŁ. 500 mm |  | 0 | TECNOSTEEL
F1552 | DADATKOWY DACH DO SZAFEK IP O GŁ. 600 mm | DADATKOWY DACH DO SZAFEK IP O GŁ. 600 mm |  | 0 | TECNOSTEEL
DSS4004-S2 | Dahua DSS4004-S2 (256 kanałów, 3x HDD, 2x HDMI) | Dahua DSS4004-S2 (256 kanałów, 3x HDD, 2x HDMI) |  | 42924 | Sprzęt aktywny
VC10001 | Detektor patchcordu VC LED | Detektor patchcordu VC LED |  | 132.94 | Cobi Cu kable krosowe
DGZ1Z.01/11 | DGZ1Z.01/11 GNIAZDO 2P+Z Z PRZESŁ. BIAŁY SIMON 54 | DGZ1Z.01/11 GNIAZDO 2P+Z Z PRZESŁ. BIAŁY SIMON 54 |  | 22.06 | Puszki podłogowe i koryta
7200210 | DK CMC KABEL PRZYŁĄCZENIOWY D/F/B | DK CMC KABEL PRZYŁĄCZENIOWY D/F/B |  | 0 | Inne - okazjonalne
2090000 | DK MOCOWANIE 19” 1 U (M5), 1OP=24SZT. | DK MOCOWANIE 19” 1 U (M5), 1OP=24SZT. |  | 0 | Inne - okazjonalne
7151305 | DK PANEL ZAŚL. MONT.BEZNARZ. 3 U (3X 1U) | DK PANEL ZAŚL. MONT.BEZNARZ. 3 U (3X 1U) |  | 0 | Cobi szafy akcesoria
DKP2.01/11 | DKP2.01/11 POKRYWA 2 X KEYSTONE BIAŁY SIMON 54 | DKP2.01/11 POKRYWA 2 X KEYSTONE BIAŁY SIMON 54 |  | 14.58 | Puszki podłogowe i koryta
DG400W | Dmuchawa grzewcza półprzewodnikowa 400W z termosta | Dmuchawa grzewcza półprzewodnikowa 400W z termostatem |  | #N/A | Cobi szafy akcesoria
DR2/11 | DR 2/11 RAMKA PODW. BIAŁA SIMON 54 | DR 2/11 RAMKA PODW. BIAŁA SIMON 54 |  | 8.52 | Puszki podłogowe i koryta
F9868 | DRABINKA KABLOWA 300x20 mm DLA SZAF 42Ux1000 GŁ. ( | DRABINKA KABLOWA 300x20 mm DLA SZAF 42Ux1000 GŁ. (1 szt.) |  | 0 | TECNOSTEEL
F9861 | DRABINKA KABLOWA 300x20 mm DLA SZAF 42Ux600 i 42Ux | DRABINKA KABLOWA 300x20 mm DLA SZAF 42Ux600 i 42Ux800 GŁ. (1 szt.) |  | 0 | TECNOSTEEL
F9867 | DRABINKA KABLOWA 300x20 mm DLA SZAF 47Ux1000 GŁ. ( | DRABINKA KABLOWA 300x20 mm DLA SZAF 47Ux1000 GŁ. (1 szt.) |  | 0 | TECNOSTEEL
F9860 | DRABINKA KABLOWA 300x20 mm DLA SZAF 47Ux600 i 42Ux | DRABINKA KABLOWA 300x20 mm DLA SZAF 47Ux600 i 42Ux800 GŁ. (1 szt.) |  | 0 | TECNOSTEEL
5010 999 | Drzwi do szafy | Drzwi do szafy |  | #N/A | Cobi szafy akcesoria
ACR71-0400 | Drzwi metalowe pełne do szafy wiszącej CobiCabling | Drzwi metalowe pełne do szafy wiszącej CobiCabling Ravus 4U, bez zamka, czarne RAL9005 | szt | 79.17 | Cobi szafy akcesoria
ACR71-0600 | Drzwi metalowe pełne do szafy wiszącej CobiCabling | Drzwi metalowe pełne do szafy wiszącej CobiCabling Ravus 6U, bez zamka, czarne RAL9005 | szt | 90.69 | Cobi szafy akcesoria
ACR71-0900 | Drzwi metalowe pełne do szafy wiszącej CobiCabling | Drzwi metalowe pełne do szafy wiszącej CobiCabling Ravus 9U, bez zamka, czarne RAL9005 | szt | 117.54 | Cobi szafy akcesoria
ACR71-1200 | Drzwi metalowe pełne do szafy wiszącej CobiCabling | Drzwi metalowe pełne do szafy wiszącej CobiCabling Ravus 12U, bez zamka, czarne RAL9005 | szt | 104.1 | Cobi szafy akcesoria
ACR71-1500 | Drzwi metalowe pełne do szafy wiszącej CobiCabling | Drzwi metalowe pełne do szafy wiszącej CobiCabling Ravus 15U, bez zamka, czarne RAL9005 | szt | 122.85 | Cobi szafy akcesoria
ACR71-1800 | Drzwi metalowe pełne do szafy wiszącej CobiCabling | Drzwi metalowe pełne do szafy wiszącej CobiCabling Ravus 18U, bez zamka, czarne RAL9005 | szt | 149.34 | Cobi szafy akcesoria
ACR71-2200 | Drzwi metalowe pełne do szafy wiszącej CobiCabling | Drzwi metalowe pełne do szafy wiszącej CobiCabling Ravus 22U, bez zamka, czarne RAL9005 | szt | 227.34 | Cobi szafy akcesoria
P2942 | Drzwi pełne 42Ux800 | Drzwi pełne 42Ux800 |  | 696.34 | TECNOSTEEL
P9611 | Drzwi perforowane 75% 24Ux600 | Drzwi perforowane 75% 24Ux600 |  | 572.4 | TECNOSTEEL
P9634 | Drzwi perforowane 75% 38Ux800 PROGRESS | Drzwi perforowane 75% 38Ux800 PROGRESS |  | 947.5 | TECNOSTEEL
P9615 | Drzwi perforowane 75% 42Ux600 PROGRESS | Drzwi perforowane 75% 42Ux600 PROGRESS |  | 662.5 | TECNOSTEEL
P9635 | Drzwi perforowane 75% 42Ux800 PROGRESS | Drzwi perforowane 75% 42Ux800 PROGRESS |  | 1455.74 | TECNOSTEEL
P9615B2 | Drzwi perforowane 75% podwójne 42Ux600 | Drzwi perforowane 75% podwójne 42Ux600 |  | 970 | TECNOSTEEL
P9635B2 | Drzwi podwójne perforow 42Ux800 PROGRESS | Drzwi podwójne perforow 42Ux800 PROGRESS |  | 1437.5 | TECNOSTEEL
AC71-6627-F | Drzwi przednie do szafy CobiCabling 27Ux600 perf. | Drzwi przednie do szafy CobiCabling 19" 27U, szerokość 600mm, perforowane, bez zamka, czarne RAL 9004 |  | 276.6 | Cobi szafy akcesoria
AC71-6127-FS | Drzwi przednie do szafy CobiCabling 27Ux600 szkło | Drzwi przednie do szafy CobiCabling 19" 27U, szerokość 600mm, przeszklone, jednoskrzydłowe, bez zamka, czarne RAL 9004 |  | 271.08 | Cobi szafy akcesoria
AC71-6142-FP | Drzwi przednie do szafy CobiCabling 42Ux600 perf. | Drzwi przednie do szafy CobiCabling 19" 42U, szerokość 600mm, perforowane, bez zamka, czarne |  | 374.82 | Cobi szafy akcesoria
AC71-6142-FS | Drzwi przednie do szafy CobiCabling 42Ux600 szkło | Drzwi przednie do szafy CobiCabling 19" 42U, szerokość 600mm, przeszklone, bez zamka, czarne |  | 352.59 | Cobi szafy akcesoria
AC71-8142-FP | Drzwi przednie do szafy CobiCabling 42Ux800 perf. | Drzwi przednie do szafy CobiCabling 19" 42U, szerokość 800mm, perforowane, jednoskrzydłowe, bez zamka, czarne |  | 462.24 | Cobi szafy akcesoria
AC71-8142-FS | Drzwi przednie do szafy CobiCabling 42Ux800 szkło | Drzwi przednie do szafy CobiCabling 19" 42U, szerokość 800mm, przeszklone, jednoskrzydłowe, bez zamka, czarne RAL 9004 |  | 404.52 | Cobi szafy akcesoria
P9114 | Drzwi szklane 42Ux600 PROGRESS | Drzwi szklane 42Ux600 PROGRESS |  | 410 | TECNOSTEEL
P9119 | Drzwi szklane 42Ux800 | Drzwi szklane 42Ux800 |  | 536 | TECNOSTEEL
AC71-8247-RP | Drzwi tylne do szafy CobiCabling 19" 47U, szerokość 800mm, perforowane, dwuskrzydłowe, bez zamka, czarne | Drzwi tylne do szafy CobiCabling 19" 47U, szerokość 800mm, perforowane, dwuskrzydłowe, bez zamka, czarne | szt | 0 | Cobi szafy akcesoria
AC71-6127-R | Drzwi tylne do szafy CobiCabling 27Ux600 pełne | Drzwi tylne do szafy CobiCabling 19" 27U, szerokość 600mm, pełne, jednoskrzydłowe, bez zamka, czarne RAL 9004 |  | 292.11 | Cobi szafy akcesoria
AC71-6627-RP | Drzwi tylne do szafy CobiCabling 27Ux600 perf. dwu | Drzwi tylne do szafy CobiCabling 19" 27U, szerokość 600mm, perforowane, dwuskrzydłowe, bez zamka, czarne |  | 374.82 | Cobi szafy akcesoria
AC71-6142-R | Drzwi tylne do szafy Cobicabling 42Ux600 pełne | Drzwi tylne do szafy Cobicabling 19" 42U, szerokość 600mm, pełne, bez zamka, czarne |  | 367.17 | Cobi szafy akcesoria
AC71-6242-RP | Drzwi tylne do szafy Cobicabling 42Ux600 perf. dwu | Drzwi tylne do szafy Cobicabling 19" 42U, szerokość 600mm, perforowane, dwuskrzydłowe, bez zamka, czarne |  | 464.82 | Cobi szafy akcesoria
AC71-8142-R | Drzwi tylne do szafy CobiCabling 42Ux800 pełne | Drzwi tylne do szafy CobiCabling 19" 42U, szerokość 800mm, pełne, jednoskrzydłowe, bez zamka, czarne RAL 9004 |  | 513.93 | Cobi szafy akcesoria
AC71-8242-RP | Drzwi tylne do szafy CobiCabling 42Ux800 perf. dwu | Drzwi tylne do szafy CobiCabling 19" 42U, szerokość 800mm, perforowane, dwuskrzydłowe, bez zamka, czarne | szt | 562.47 | Cobi szafy akcesoria
F9258 | Drzwiczki pełne 15U | Drzwiczki pełne 15U |  | 300 | TECNOSTEEL
F9009 | DUŻY UCHWYT KABLOWY (DLA SZAF GŁ. 800 mm) | DUŻY UCHWYT KABLOWY (DLA SZAF GŁ. 800 mm) |  | 0 | TECNOSTEEL
0170 0300/M | Elastyczny oplot ochronny | Elastyczny oplot ochronny |  | #N/A | Cobi Cu okablowanie
0170 0250/M | Elastyczny oplot ochronny 25mm | Elastyczny oplot ochronny 25mm |  | #N/A | Cobi Cu okablowanie
0170 0250 | Elastyczny oplot ochronny 25mm w opak. 50m | Elastyczny oplot ochronny 25mm w opak. 50m |  | #N/A | Cobi Cu okablowanie
0170 0400 | Elastyczny oplot ochronny 40mm w opak. 50m | Elastyczny oplot ochronny 40mm w opak. 50m |  | #N/A | Cobi Cu okablowanie
0170 0300 | Elastyczny oplot ochronny w opak. 50m | Elastyczny oplot ochronny w opak. 50m |  | #N/A | Cobi Cu okablowanie
F42-0002 | Elementy do układania pigtaila w panelu 4 szt. | CobiCabling elementy do układania pigtaila w panelu 4 szt. |  | 4 | Cobi FO osprzęt
925-301-00 | EMI - One SE | EMI - One SE |  | 2058.82 | Sprzęt aktywny
200-043 | ENBEAM OM3 P/LEAD LC-LC 50/125 DX AQ 1M | ENBEAM OM3 P/LEAD LC-LC 50/125 DX AQ 1M | szt | 33.22 | EXCEL
200-680 | ENBEAM OS2 P/LEAD LC-LC 9/125 DX YW 2M | ENBEAM OS2 P/LEAD LC-LC 9/125 DX YW 2M | szt | 31.9 | EXCEL
200-404 | EXCEL 12 WAY SC DUPLEX/LC QUAD FIBRE PANEL-EMPTY | EXCEL 12 WAY SC DUPLEX/LC QUAD FIBRE PANEL-EMPTY | szt | 135.64 | EXCEL
100-031 | EXCEL 1U 19" RACK MOUNT 5RING CHROME CABLE MGT BAR | EXCEL 1U 19" RACK MOUNT 5RING CHROME CABLE MGT BAR | szt | 94.4 | EXCEL
450-665/1 | EXCEL 2 GANG DRY LINING BOX | EXCEL 2 GANG DRY LINING BOX | szt | 16.56 | EXCEL
100-095 | Excel 24 Port Keystone Jack Frame Black | Excel 24 Port Keystone Jack Frame Black |  | 127.86 | EXCEL
200-952 | EXCEL 24 WAY SC SX/LC DX FIBRE PANEL-EMPTY | EXCEL 24 WAY SC SX/LC DX FIBRE PANEL-EMPTY | szt | 198.92 | EXCEL
200-951 | EXCEL 24 WAY SCDX/LCQD FIBRE PANEL-EMPTY | EXCEL 24 WAY SCDX/LCQD FIBRE PANEL-EMPTY | szt | 177.9 | EXCEL
200-470 | EXCEL 24 WAY SM F/PANEL-4 LC DX 8F BU | EXCEL 24 WAY SM F/PANEL-4 LC DX 8F BU | szt | 284.92 | EXCEL
540-302 | EXCEL 2-WAY ROOF MOUNT FAN TRAY | Panel wentylacyjny, 2 wentylatory, dachowy do szafek wiszących typu EXL | szt | 140.48 | EXCEL
540-304-BK-SCHUKO | EXCEL 4-WAY ROOF MOUNT FAN TRAY-BLACK | EXCEL 4-WAY ROOF MOUNT FAN TRAY-BLACK | szt | 255.78 | EXCEL
201-602 | Excel 6 Port (12 Fibre) OS2 LC ExpressNet Module | Excel 6 Port (12 Fibre) OS2 LC ExpressNet Module |  | 0
D13-6H-EXL | EXCEL 6-WAY POWER STRIP HORIZONTAL | EXCEL 6-WAY POWER STRIP HORIZONTAL | szt | 109.86 | EXCEL
550-274 | EXCEL BOX CONNECTION 530 (1020 PAIRS) | EXCEL BOX CONNECTION 530 (1020 PAIRS) | szt | 2006.22 | EXCEL
100-090 | EXCEL C5E 4PR UTP EXT BLACK BOX 305M Fca | EXCEL C5E 4PR UTP EXT BLACK BOX 305M Fca | szt | 585.6 | EXCEL
190-066 | EXCEL C5E 4PR UTP VIOLET BX305M B2ca | EXCEL C5E 4PR UTP VIOLET BX305M B2ca |  | #N/A | Cobi Cu kable
100-066 | EXCEL C5E 4PR UTP VIOLET X 305M Dca | EXCEL C5E 4PR UTP VIOLET X 305M Dca | szt | 605.2 | Cobi Cu kable
BBS002MPLGE | EXCEL C5E F/UTP BBS PATCH LEAD LSOH 2M GREY | EXCEL C5E F/UTP BBS PATCH LEAD LSOH 2M GREY | szt | 12.12 | EXCEL
100-010 | EXCEL CAT5E UNSCREENED KEYSTONE JACK 90deg-WHITE | EXCEL CAT5E UNSCREENED KEYSTONE JACK 90deg-WHITE | szt | 8.06 | EXCEL
100-456 | EXCEL CAT6 0.5M FUTP LSOH PATCH LEAD GREY | EXCEL CAT6 0.5M FUTP LSOH PATCH LEAD GREY | szt | 13.02 | EXCEL
100-518 | EXCEL CAT6 0.5M UTP LSOH MINI PATCH LEAD BLUE | EXCEL CAT6 0.5M UTP LSOH MINI PATCH LEAD BLUE |  | 4.5 | EXCEL
100-518-10 | EXCEL CAT6 0.5M UTP LSOH MINI PATCH LEAD BLUE PK10 | EXCEL CAT6 0.5M UTP LSOH MINI PATCH LEAD BLUE PK10 | szt | 64.52 | EXCEL
100-556 | EXCEL CAT6 1.5M UUTP LSOH PATCH LEAD WHITE | EXCEL CAT6 1.5M UUTP LSOH PATCH LEAD WHITE |  | 10.02 | EXCEL
100-435 | EXCEL CAT6 1M FUTP LSOH PATCH LEAD GREY | EXCEL CAT6 1M FUTP LSOH PATCH LEAD GREY | szt | 15.04 | EXCEL
100-438 | EXCEL CAT6 1M FUTP LSOH PATCH LEAD RED | EXCEL CAT6 1M FUTP LSOH PATCH LEAD RED | szt | 16.96 | EXCEL
100-302 | EXCEL CAT6 24 PORT 1U R/ANGLE PATCH PANEL BLACK | EXCEL CAT6 24 PORT 1U R/ANGLE PATCH PANEL BLACK | szt | 287.76 | EXCEL
100-457 | EXCEL CAT6 2M FUTP LSOH PATCH LEAD GREY | EXCEL CAT6 2M FUTP LSOH PATCH LEAD GREY | szt | 24.42 | EXCEL
100-524 | EXCEL CAT6 2M UTP LSOH MINI PATCH LEAD BLUE | EXCEL CAT6 2M UTP LSOH MINI PATCH LEAD BLUE |  | 11.68 | EXCEL
100-506 | EXCEL CAT6 2M UTP LSOH MINI PATCH LEAD GREY | EXCEL CAT6 2M UTP LSOH MINI PATCH LEAD GREY |  | 11.34 | EXCEL
100-417 | EXCEL CAT6 2M UUTP LSOH PATCH LEAD WHITE | EXCEL CAT6 2M UUTP LSOH PATCH LEAD WHITE | szt | 10.3 | EXCEL
100-507 | EXCEL CAT6 3M UTP LSOH MINI PATCH LEAD GREY | EXCEL CAT6 3M UTP LSOH MINI PATCH LEAD GREY |  | 16.12 | EXCEL
100-535 | EXCEL CAT6 5M UTP LSOH MINI PATCH LEAD YELLOW | EXCEL CAT6 5M UTP LSOH MINI PATCH LEAD YELLOW |  | 12.68 | EXCEL
100-314 | EXCEL CAT6 5M UUTP LSOH PATCH LEAD GREY | EXCEL CAT6 5M UUTP LSOH PATCH LEAD GREY | szt | 21.7 | EXCEL
100-400 | EXCEL CAT6 7M UUTP LSOH PATCH LEAD BLACK | EXCEL CAT6 7M UUTP LSOH PATCH LEAD BLACK | szt | 23.02 | EXCEL
100-213 | EXCEL CAT6 ANGLED UNSCR TOOLLESS JACK 180deg-BLACK | EXCEL CAT6 ANGLED UNSCR TOOLLESS JACK 180deg-BLACK | szt | 15.32 | EXCEL
100-215-BK | EXCEL CAT6 LOW PROFILE UNSCREEN TOOLLESS JACK-BLK | EXCEL CAT6 LOW PROFILE UNSCREEN TOOLLESS JACK-BLK | szt | 13.36 | EXCEL
100-011 | EXCEL CAT6 UNSCREENED KEYSTONE JACK 90deg-WHITE | EXCEL CAT6 UNSCREENED KEYSTONE JACK 90deg-WHITE | szt | 10.34 | EXCEL
100-297 | EXCEL CAT6 UNSCREENED MODULE-6C LOW PROFILE WHITE | EXCEL CAT6 UNSCREENED MODULE-6C LOW PROFILE WHITE | szt | 16.8 | EXCEL
100-212 | EXCEL CAT6 UNSCREENED TOOLLESS JACK 180deg-BLACK | EXCEL CAT6 UNSCREENED TOOLLESS JACK 180deg-BLACK | szt | 6.66 | EXCEL
100-159 | EXCEL CAT6A 1M FFTP LSOH PATCH LEAD BLUE | EXCEL CAT6A 1M FFTP LSOH PATCH LEAD BLUE | szt | 11.5 | EXCEL
100-148 | EXCEL CAT6A 1M FFTP LSOH PATCH LEAD GREY | EXCEL CAT6A 1M FFTP LSOH PATCH LEAD GREY | szt | 14 | EXCEL
100-500 | EXCEL CAT6A 1M UUTP LSOH PATCH LEAD GREY | EXCEL CAT6A 1M UUTP LSOH PATCH LEAD GREY |  | 13.62 | EXCEL
100-144-06 | EXCEL CAT6a FTP ANGLED FIELD INSTALL RJ45 PLUG PK6 | EXCEL CAT6a FTP ANGLED FIELD INSTALL RJ45 PLUG PK6 |  | 454.44 | EXCEL
100-140 | Excel Cat6a FTP t'less field installable RJ45 plug | Excel Cat6a FTP t'less field installable RJ45 plug | szt | 21.66 | EXCEL
100-182-BK | EXCEL CAT6a LOW PROFILE UN-SCRD K/S JACK T/LESS-BK | EXCEL CAT6a LOW PROFILE UN-SCRD K/S JACK T/LESS-BK | szt | 16.4 | EXCEL
100-134/1 | EXCEL CAT6a SOLID CORE RJ-45 PLUG (1 sztuka) | EXCEL CAT6a SOLID CORE RJ-45 PLUG (1 sztuka) | szt | 16.4 | EXCEL
100-191 | EXCEL CAT6a U/FTP S/FOIL CABLE RL500M-ICE BLUE | EXCEL CAT6a U/FTP S/FOIL CABLE RL500M-ICE BLUE | szt | 1792.38 | Cobi Cu kable
100-156-BK | EXCEL CAT6a UNSCREENED IDC STYLE KEYSTONE JACK-BLK | EXCEL CAT6a UNSCREENED IDC STYLE KEYSTONE JACK-BLK | szt | 13.5 | EXCEL
100-237 | Excel Category 6A - 6 Port Screened ExpressNet Mod | Excel Category 6A - 6 Port Screened ExpressNet Mod |  | 187.88 | EXCEL
542-3388-GSBN-BK | Excel CR 33U 8x8 Glass Steel B-Sides 0-VCM BK | Excel CR 33U 8x8 Glass Steel B-Sides 0-VCM BK | szt | 3110.46 | EXCEL
200-364 | EXCEL DUPLEX LC SINGLEMODE ADAPTOR | EXCEL DUPLEX LC SINGLEMODE ADAPTOR | szt | 17.94 | EXCEL
542-988-GE | Excel Environ CR/ER Plinth 800W x 800D-Grey White | Excel Environ CR/ER Plinth 800W x 800D-Grey White | szt | 0 | EXCEL
WBFP15.390SGB | Excel Environ WR 15U 390mm Deep - Black-Flat Pack | Excel Environ WR 15U 390mm Deep - Black-Flat Pack |  | 485.12 | EXCEL
WBFP18.5SG | Excel Environ WR 18U 500mm Deep - Grey-Flat Pack | Excel Environ WR 18U 500mm Deep - Grey-Flat Pack | szt | 774.92 | EXCEL
WBFP21.390SG | Excel Environ WR 21U 390mm Deep - Grey-Flat Pack | Excel Environ WR 21U 390mm Deep - Grey-Flat Pack | szt | 730.12 | EXCEL
WBFP21.5SG | Excel Environ WR 21U 500mm Deep - Grey-Flat Pack | Excel Environ WR 21U 500mm Deep - Grey-Flat Pack | szt | 1099.16 | EXCEL
100-230 | Excel ExpressNet Panel - 4 Module - Empty | Excel ExpressNet Panel - 4 Module - Empty | szt | 155.68 | EXCEL
100-231 | Excel ExpressNet Panel - 8 Module - Empty | Excel ExpressNet Panel - 8 Module - Empty |  | 0
100-289 | EXCEL FLAT 45x45mm SHUTTER 1-PORT | EXCEL FLAT 45x45mm SHUTTER 1-PORT | szt | 8.78 | EXCEL
200-586 | EXCEL G657A 1M SCAPC PIGTAIL YELLOW EASY STRIP | EXCEL G657A 1M SCAPC PIGTAIL YELLOW EASY STRIP | szt | 4.92 | EXCEL
200-559 | EXCEL OM2 2M LC PIGTAIL 50/125 | EXCEL OM2 2M LC PIGTAIL 50/125 | szt | 9.6 | EXCEL
200-150 | EXCEL OM3 4C 50/125 LOOSE TUBE BLACK Dca | EXCEL OM3 4C 50/125 LOOSE TUBE BLACK Dca | m | 4.74 | Cobi FO kable
200-647 | EXCEL OM4 1M LC PIGTAIL 50/125 SET OF 12 VIOLET | EXCEL OM4 1M LC PIGTAIL 50/125 SET OF 12 VIOLET | szt | 127.58 | EXCEL
200-646 | EXCEL OM4 1M SC PIGTAIL 50/125 SET OF 12 VIOLET | EXCEL OM4 1M SC PIGTAIL 50/125 SET OF 12 VIOLET | szt | 125.58 | EXCEL
205-302 | EXCEL OS2 12C 9/125 LOOSE TUBE BLACK Dca | EXCEL OS2 12C 9/125 LOOSE TUBE BLACK Dca | m | 3.24 | EXCEL
205-307 | EXCEL OS2 12C 9/125 LOOSE TUBE CST BLUE Eca | EXCEL OS2 12C 9/125 LOOSE TUBE CST BLUE Eca | m | 8.4 | EXCEL
200-649 | EXCEL OS2 1M SC PIGTAIL 9/125 SET OF 12 YELLOW | EXCEL OS2 1M SC PIGTAIL 9/125 SET OF 12 YELLOW | szt | 103.74 | EXCEL
205-304 | EXCEL OS2 24C 9/125 LOOSE TUBE BLACK Dca | EXCEL OS2 24C 9/125 LOOSE TUBE BLACK Dca | m | 4.86 | EXCEL
200-561 | EXCEL OS2 2M LC PIGTAIL MALE 9/125 | EXCEL OS2 2M LC PIGTAIL MALE 9/125 | szt | 11.28 | EXCEL
200-454 | EXCEL OS2 2M SC PIGTAIL 9/125 TB 12 COLOUR PACK | EXCEL OS2 2M SC PIGTAIL 9/125 TB 12 COLOUR PACK | szt | 4.16 | EXCEL
555-083 | EXCEL PDU 8 SCHUKO SOCKET UNSWITCHED 16AMP LED IND | EXCEL PDU 8 SCHUKO SOCKET UNSWITCHED 16AMP LED IND | szt | 189.66 | EXCEL
200-398 | EXCEL SPLICE PROTECTOR-CLEAR 61mm x 3mm | EXCEL SPLICE PROTECTOR-CLEAR 61mm x 3mm | szt | 5.7 | EXCEL
100-464 | EXCEL VOICE 50PORT RJ45 PATCH PANEL 1U 3PR -BLACK | EXCEL VOICE 50PORT RJ45 PATCH PANEL 1U 3PR -BLACK | szt | 289.98 | EXCEL
350-644 | EXL 12WAY L/PROFILE CONSOLIDATION POINT U/L GRY WH | EXL 12WAY L/PROFILE CONSOLIDATION POINT U/L GRY WH | szt | 193.8 | EXCEL
100-110 | EXL CAT6 FTP IDC JUNCTION BOX | EXL CAT6 FTP IDC JUNCTION BOX | szt | 18.38 | EXCEL
200-555 | EXL OM3 2M SC PIGTAIL 50/125 | EXCEL OM3 2M SC PIGTAIL 50/125 | szt | 7.8 | EXCEL
LVA-BLANK-01A | FBR,ADPTR PLT,LV,FLT,BLK HSG,BLANK | FBR,ADPTR PLT,LV,FLT,BLK HSG,BLANK |  | 0 | SIEMON
RIC-F-LCU12-01C | FBR,ADPTR PLT,RIC,12F,LCU,FLT,BLU ADPTR,BLK HSG,CE | FBR,ADPTR PLT,RIC,12F,LCU,FLT,BLU ADPTR,BLK HSG,CER SLV | szt | 329.02 | SIEMON
RIC-F-BLNK-01 | FBR,ADPTR PLT,RIC,FLT,BLK HSG,BLANK | FBR,ADPTR PLT,RIC,FLT,BLK HSG,BLANK | szt | 11.94 | SIEMON
LVE-1U-MS-C01A | FBR,ENCL,LV CORE,RACK MNT,1U,FIX,4OPENS,BLK | FBR,ENCL,LV CORE,RACK MNT,1U,FIX,4OPENS,BLK |  | 0 | SIEMON
X-CAP | FBR,RUGGED,DUST CAP | FBR,RUGGED,DUST CAP | szt | 54.1 | SIEMON
XP-CAP2 | FBR,RUGGED,DUST CAP,W/ METAL TETHER | FBR,RUGGED,DUST CAP,W/ METAL TETHER | szt | 42.48 | SIEMON
LVS12-LSUALAB1A | FBR,SPLC CASS,LV,12F,LSU,OS2,BLU ADPTR,900UM LSOH,BLK HSG,1M | FBR,SPLC CASS,LV,12F,LSU,OS2,BLU ADPTR,900UM LSOH,BLK HSG,1M |  | 0 | SIEMON
5000 001 | Fiber optic cleaning wipes box 280 | Fiber optic cleaning wipes box 280 |  | #N/A | Cobi FO osprzęt
F291 | Filtr 291x291 | Filtr 291x291 |  | 137.5 | TECNOSTEEL
F1540 | FILTR POWIETRZA IP55 148,5x148,5 mm | FILTR POWIETRZA IP55 148,5x148,5 mm |  | 207.24 | TECNOSTEEL
F5532 | FILTR POWIETRZA IP55 204x204 mm | FILTR POWIETRZA IP55 204x204 mm |  | 202.96 | TECNOSTEEL
F1544 | FILTR POWIETRZA IP55 320x320 mm | FILTR POWIETRZA IP55 320x320 mm |  | 399.3 | TECNOSTEEL
5065 221/OM3 | FO Adapter MM OM3 SC duplex | Adapter - coupler SC wielomodowy OM3, duplex, ferrula ceramiczna, plastikowa obudowa |  | #N/A | Cobi FO osprzęt
5065 210/APC/BF | FO Adapter SM SC/APC simplex bezflangowy | CobiCabling Adapter SC/APC SM simplex bez flanszy | szt | 0 | Cobi FO osprzęt
490334 | FO cable, SM OS2, 12 cord, in/outdoor , Gel-filled central tube LSOH, black, B2ca-s1ad0a1, inst. temp -30 up to +60 degree, rodent proof | FO cable, SM OS2, 12 cord, in/outdoor , Gel-filled central tube LSOH, black, B2ca-s1ad0a1, inst. temp -30 up to +60 degree, rodent proof | m | 0 | Cobi FO kable
490335 | FO cable, SM OS2, 24 cord, in/outdoor , Gel-filled central tube LSOH, black, B2ca-s1ad0a1, inst. temp -30 up to +60 degree, rodent proof | FO cable, SM OS2, 24 cord, in/outdoor , Gel-filled central tube LSOH, black, B2ca-s1ad0a1, inst. temp -30 up to +60 degree, rodent proof |  | 0 | Cobi FO kable
490332 | FO cable, SM OS2, 4 cord, in/outdoor , Gel-filled central tube LSOH, black, B2ca-s1ad0a1, inst. temp -30 up to +60 degree, rodent proof | FO cable, SM OS2, 4 cord, in/outdoor , Gel-filled central tube LSOH, black, B2ca-s1ad0a1, inst. temp -30 up to +60 degree, rodent proof |  | 0 | Cobi FO kable
7661 904/SC/150 | FO jednostronnie zak. SC uni. 4J 9/125 LSOH 150m | Kabel światłowodowy fabrycznie zakończony jednostronnie SC uniwersalny 4J 9/125 LSOH 150m |  | #N/A | Cobi pre-terminated
F62-0006 | FO Naścienna puszka rozdzielcza 4x SC sx | CobiCabling Naścienna puszka rozdzielcza FO 4xSC simplex/LC duplex niewyposażona |  | 40 | Cobi FO osprzęt
7061 000 | FO uniwersalny | Światłowodowy kabel uniwersalny, jednotubowy CobiNet, |  | 7.7 | Cobi FO kable
7061 516 | FO uniwersalny 16G 50/125 LSOH | Światłowodowy kabel uniwersalny, jednotubowy CobiNet, MM 50/125, 16-włóknowy, LSOH |  | #N/A | Cobi FO kable
7061 516/OM3 | FO uniwersalny 16G OM3 50/125 LSOH | Światłowodowy kabel uniwersalny, jednotubowy CobiNet, MM 50/125, 16-włóknowy, LSOH OM3 |  | #N/A | Cobi FO kable
7061 516/OM4 | FO uniwersalny 16G OM4 50/125 LSOH | Światłowodowy kabel uniwersalny, jednotubowy CobiNet, MM 50/125, 16 włóknowy, LSOH OM4 |  | #N/A | Cobi FO kable
7061 616 | FO uniwersalny 16G, 62,5/125 LSOH | Światłowodowy kabel uniwersalny, jednotubowy CobiNet, MM 62,5/125, 16-włóknowy, LSOH |  | #N/A | Cobi FO kable
7061 916 | FO uniwersalny 16J, 9/125 LSOH | Światłowodowy kabel uniwersalny, jednotubowy CobiNet, SM 9/125, 16-włóknowy, LSOH |  | #N/A | Cobi FO kable
F56-2600 | FO uniwersalny 24G, 62,5/125 LSOH | CobiCabling Kabel FO MM OM1 24G LSOH uniwersalny Fca |  | 17.64 | Cobi FO kable
7061 502/OM3 | FO uniwersalny 2G OM3 50/125 LSOH | Światłowodowy kabel uniwersalny, jednotubowy CobiNet, MM 50/125, 2-włóknowy, LSOH OM3 |  | #N/A | Cobi FO kable
7661 504/OM3 | FO uniwersalny 4G OM3 50/125 LSOH | Kabel światłowodowy uniwersalny 4G OM3 50/125 LSOH |  | #N/A | Cobi pre-terminated
7666 906/E2-E2 | FO zak. E2-E2 zewnętrzny 6J 9/125 LSOH | Kabel światłowodowy fabrycznie zakończony E2000-E2000 zewnętrzny 6J 9/125 LSOH |  | #N/A | Cobi pre-terminated
7661 512/FC-FC/OM3 | FO zak. FC-FC uniwersalny 12G OM3 50/125 LSOH | Kabel światłowodowy fabrycznie zakończony FC-FC uniwersalny 12G OM3 50/125 LSOH |  | #N/A | Cobi pre-terminated
7661 504/FC-FC/OM3 | FO zak. FC-FC uniwersalny 4G OM3 50/125 LSOH | Kabel światłowodowy fabrycznie zakończony FC-FC uniwersalny 4G OM3 50/125 LSOH |  | #N/A | Cobi pre-terminated
7661 904/FC-FC | FO zak. FC-FC uniwersalny 4J 9/125 LSOH | Kabel światłowodowy fabrycznie zakończony FC-FC uniwersalny 4J 9/125 LSOH |  | #N/A | Cobi pre-terminated
7661 524/SC/OM3 | FO zak. jedn. SC uniwersalny 24G OM3 50/125 LSOH | Kabel światłowodowy fabrycznie zakończony jednostronnie SC uniwersalny 24G OM3 50/125 LSOH |  | #N/A | Cobi pre-terminated
7666 506/SC/OM3 | FO zak. jednost. SC zewnętrzny 6G 50/125 OM3 PE | Kabel światłowodowy fabrycznie zakończony jednostronnie SC zewnętrzny 6G OM3 50/125 PE |  | #N/A | Cobi pre-terminated
7666 508/SC/OM3 | FO zak. jednost. SC zewnętrzny 8G 50/125 OM3 PE | Kabel światłowodowy fabrycznie zakończony jednostronnie SC zewnętrzny 8G OM3 50/125 PE |  | #N/A | Cobi pre-terminated
7661 516/LC | FO zak. LC uniwersalny 16G 50/125 LSOH | Kabel światłowodowy fabrycznie zakończony LC uniwersalny 16G 50/125 LSOH |  | #N/A | Cobi pre-terminated
7661 508/LC/OM3 | FO zak. LC uniwersalny 8G 50/125 LSOH | Kabel światłowodowy fabrycznie zakończony z jednej strony LC uniwersalny 8G 50/125 LSOH |  | #N/A | Cobi pre-terminated
F71-2211 | FO zak. LC-LC uiwersalny 4J 9/125 LSOH | FO zak. LC-LC uiwersalny 4J 9/125 LSOH |  | 440 | Cobi pre-terminated
F74-2511 | FO zak. LC-LC uniwersalny 12G 50/125 LSOH OM4 | Kabel światłowodowy fabrycznie zakończony CobiCabling LC-LC uniwersalny 12G OM4 50/125 LSOH |  | 1080 | Cobi pre-terminated
F75-2511 | FO zak. LC-LC uniwersalny 12G 50/125 LSOH OM5 | Kabel światłowodowy fabrycznie zakończony CobiCabling LC-LC uniwersalny 12G OM5 50/125 LSOH |  | 3554 | Cobi pre-terminated
7661 512/LC-LC | FO zak. LC-LC uniwersalny 12G OM2 50/125 LSOH | Kabel światłowodowy fabrycznie zakończony LC-LC uniwersalny 12G 50/125 LSOH |  | #N/A | Cobi pre-terminated
7661 512/LC-LC/OM3 | FO zak. LC-LC uniwersalny 12G OM3 50/125 LSOH | Kabel światłowodowy fabrycznie zakończony LC-LC uniwersalny 12G OM3 50/125 LSOH |  | #N/A | Cobi pre-terminated
7661 512/LC-LC/OM4 | FO zak. LC-LC uniwersalny 12G OM4 50/125 LSOH | Kabel światłowodowy fabrycznie zakończony LC-LC uniwersalny 12G OM4 50/125 LSOH |  | #N/A | Cobi pre-terminated
7661 912/LC-LC | FO zak. LC-LC uniwersalny 12J 9/125 LSOH | Kabel światłowodowy fabrycznie zakończony LC-LC uniwersalny 12J 9/125 LSOH |  | #N/A | Cobi pre-terminated
F71-2511 | FO zak. LC-LC uniwersalny 12J 9/125 LSOH OS2 | Kabel światłowodowy fabrycznie zakończony CobiCabling LC-LC uniwersalny 12J OS2 9/125 LSOH |  | 2932 | Cobi pre-terminated
7661 516/LC-LC/OM3 | FO zak. LC-LC uniwersalny 16G OM3 50/125 LSOH | Kabel światłowodowy fabrycznie zakończony LC-LC uniwersalny 16G OM3 50/125 LSOH |  | #N/A | Cobi pre-terminated
7661 520/LC-LC/OM3 | FO zak. LC-LC uniwersalny 20G OM3 50/125 LSOH | Kabel światłowodowy fabrycznie zakończony LC-LC uniwersalny 20G OM3 50/125 LSOH |  | #N/A | Cobi pre-terminated
F73-2611 | FO zak. LC-LC uniwersalny 24G OM3 50/125 LSOH | Kabel światłowodowy fabrycznie zakończony LC-LC uniwersalny 24G OM3 50/125 LSOH |  | 1512 | Cobi pre-terminated
7661 524/LC-LC/OM4 | FO zak. LC-LC uniwersalny 24G OM4 50/125 LSOH | Kabel światłowodowy fabrycznie zakończony LC-LC uniwersalny 24G OM4 50/125 LSOH |  | #N/A | Cobi pre-terminated
7661 924/LC-LC | FO zak. LC-LC uniwersalny 24J 9/125 LSOH | Kabel światłowodowy fabrycznie zakończony LC-LC uniwersalny 24J 9/125 LSOH |  | #N/A | Cobi pre-terminated
7661 502/LC-LC/OM3 | FO zak. LC-LC uniwersalny 2G OM3 50/125 LSOH | Kabel światłowodowy fabrycznie zakończony LC-LC uniwersalny 2G OM3 50/125 LSOH |  | #N/A | Cobi pre-terminated
7661 936/LC-LC | FO zak. LC-LC uniwersalny 36J 9/125 LSOH | Kabel światłowodowy fabrycznie zakończony LC-LC uniwersalny 36J 9/125 LSOH |  | #N/A | Cobi pre-terminated
7661 548/LC-LC/OM3 | FO zak. LC-LC uniwersalny 48G OM3 50/125 LSOH | Kabel światłowodowy fabrycznie zakończony LC-LC uniwersalny 48G OM3 50/125 LSOH |  | #N/A | Cobi pre-terminated
7661 504/LC-LC | FO zak. LC-LC uniwersalny 4G 50/125 LSOH | Kabel światłowodowy fabrycznie zakończony LC-LC uniwersalny 4G 50/125 LSOH |  | #N/A | Cobi pre-terminated
7661 504/LC-LC/OM3 | FO zak. LC-LC uniwersalny 4G OM3 50/125 LSOH | Kabel światłowodowy fabrycznie zakończony LC-LC uniwersalny 4G OM3 50/125 LSOH |  | #N/A | Cobi pre-terminated
7661 504/LC-LC/OM4 | FO zak. LC-LC uniwersalny 4G OM4 50/125 LSOH | Kabel światłowodowy fabrycznie zakończony LC-LC uniwersalny 4G OM4 50/125 LSOH |  | #N/A | Cobi pre-terminated
7661 904/LC-LC | FO zak. LC-LC uniwersalny 4J 9/125 LSOH | Kabel światłowodowy fabrycznie zakończony LC-LC uniwersalny 4J 9/125 LSOH |  | #N/A | Cobi pre-terminated
7661 506/LC-LC | FO zak. LC-LC uniwersalny 6G 50/125 LSOH | Kabel światłowodowy fabrycznie zakończony LC-LC uniwersalny 6G 50/125 LSOH |  | #N/A | Cobi pre-terminated
7661 506/LC-LC/OM3 | FO zak. LC-LC uniwersalny 6G OM3 50/125 LSOH | Kabel światłowodowy fabrycznie zakończony LC-LC uniwersalny 6G OM3 50/125 LSOH |  | #N/A | Cobi pre-terminated
7661 906/LC-LC | FO zak. LC-LC uniwersalny 6J 9/125 LSOH | Kabel światłowodowy fabrycznie zakończony LC-LC uniwersalny 6J 9/125 LSOH |  | #N/A | Cobi pre-terminated
F71-2311 | FO zak. LC-LC uniwersalny 6J 9/125 LSOH | Kabel światłowodowy fabrycznie zakończony CobiCabling LC-LC uniwersalny 6J 9/125 LSOH |  | 2032 | Cobi pre-terminated
7661 508/LC-LC | FO zak. LC-LC uniwersalny 8G 50/125 LSOH | Kabel światłowodowy fabrycznie zakończony LC-LC uniwersalny 8G 50/125 LSOH |  | #N/A | Cobi pre-terminated
7661 508/LC-LC/OM3 | FO zak. LC-LC uniwersalny 8G OM3 50/125 LSOH | Kabel światłowodowy fabrycznie zakończony LC-LC uniwersalny 8G OM3 50/125 LSOH |  | #N/A | Cobi pre-terminated
7661 508/LC-LC/OM4 | FO zak. LC-LC uniwersalny 8G OM4 50/125 LSOH | Kabel światłowodowy fabrycznie zakończony LC-LC uniwersalny 8G OM4 50/125 LSOH |  | #N/A | Cobi pre-terminated
7661 908/LC-LC | FO zak. LC-LC uniwersalny 8J 9/125 LSOH | Kabel światłowodowy fabrycznie zakończony LC-LC uniwersalny 8J 9/125 LSOH |  | #N/A | Cobi pre-terminated
F71-2411 | FO zak. LC-LC uniwersalny 8J 9/125 LSOH | Kabel światłowodowy fabrycznie zakończony CobiCabling LC-LC uniwersalny 8J 9/125 LSOH |  | 1604 | Cobi pre-terminated
7666 512/LC-LC | FO zak. LC-LC zewnętrzny 12G 50/125 PE | Kabel światłowodowy fabrycznie zakończony LC-LC zewnętrzny 12G OM2 50/125 PE |  | #N/A | Cobi pre-terminated
7666 512/LC-LC/OM3 | FO zak. LC-LC zewnętrzny 12G 50/125 PE OM3 | Kabel światłowodowy fabrycznie zakończony LC-LC zewnętrzny 12G OM3 50/125 PE |  | #N/A | Cobi pre-terminated
F71-9511 | FO zak. LC-LC zewnętrzny 12J 9/125 LSOH | FO zak. LC-LC zewnętrzny 12J 9/125 LSOH |  | 2686 | Cobi pre-terminated
7666 912/LC-LC | FO zak. LC-LC zewnętrzny 12J 9/125 PE | Kabel światłowodowy fabrycznie zakończony LC-LC zewnętrzny 12J 9/125 PE |  | #N/A | Cobi pre-terminated
7666 924/LC-LC | FO zak. LC-LC zewnętrzny 24J 9/125 PE | Kabel światłowodowy fabrycznie zakończony LC-LC zewnętrzny 24J 9/125 PE |  | #N/A | Cobi pre-terminated
7666 504/LC-LC | FO zak. LC-LC zewnętrzny 4G 50/125 PE | Kabel światłowodowy fabrycznie zakończony LC-LC zewnętrzny 4G OM2 50/125 PE |  | #N/A | Cobi pre-terminated
7666 904/LC-LC | FO zak. LC-LC zewnętrzny 4J 9/125 PE | Kabel światłowodowy fabrycznie zakończony LC-LC zewnętrzny 4J 9/125 PE |  | #N/A | Cobi pre-terminated
7666 506/LC-LC/OM3 | FO zak. LC-LC zewnętrzny 6G 50/125 OM3 PE | Kabel światłowodowy fabrycznie zakończony LC-LC zewnętrzny 6G OM3 50/125 PE |  | #N/A | Cobi pre-terminated
7666 506/LC-LC | FO zak. LC-LC zewnętrzny 6G 50/125 PE | Kabel światłowodowy fabrycznie zakończony LC-LC zewnętrzny 6G OM2 50/125 PE |  | #N/A | Cobi pre-terminated
7666 906/LC-LC | FO zak. LC-LC zewnętrzny 6J 9/125 PE | Kabel światłowodowy fabrycznie zakończony LC-LC zewnętrzny 6J 9/125 PE |  | #N/A | Cobi pre-terminated
F73-9411 | FO zak. LC-LC zewnętrzny 8G 50/125 LSOH OM3 | Kabel światłowodowy fabrycznie zakończony CobiCabling LC-LC uniwersalny 8G OM3 50/125 LSOH |  | 1680 | Cobi pre-terminated
7666 508/LC-LC | FO zak. LC-LC zewnętrzny 8G 50/125 PE | Kabel światłowodowy fabrycznie zakończony LC-LC zewnętrzny 8G OM2 50/125 PE |  | #N/A | Cobi pre-terminated
7666 508/LC-LC/OM3 | FO zak. LC-LC zewnętrzny 8G 50/125 PE OM3 | Kabel światłowodowy fabrycznie zakończony LC-LC zewnętrzny 8G OM3 50/125 PE |  | #N/A | Cobi pre-terminated
7666 908/LC-LC | FO zak. LC-LC zewnętrzny 8J 9/125 PE | Kabel światłowodowy fabrycznie zakończony LC-LC zewnętrzny 8J 9/125 PE |  | #N/A | Cobi pre-terminated
F73-2211 | FO zak. LC-SLC uniwersalny 4G 50/125 LSOH | Kabel światłowodowy fabrycznie zakończony CobiCabling LC-LC uniwersalny 4G 50/125 LSOH |  | 900 | Cobi pre-terminated
7661 512/MTRJ-MTRJ | FO zak. MTRJ-MTRJ uniwersalny 12G OM2 50/125 LSOH | Kabel światłowodowy fabrycznie zakończony MTRJ-MTRJ uniwersalny 12G OM2 50/125 LSOH |  | #N/A | Cobi pre-terminated
7661 548/SC/OM3 | FO zak. SC jedn. uniwersalny 48G OM3 50/125 LSOH | Kabel światłowodowy fabrycznie zakończony jednostronnie SC uniwersalny 48G OM3 50/125 LSOH |  | #N/A | Cobi pre-terminated
7661 512/SC | FO zak. SC uniwersalny 12G 50/125 LSOH | Kabel światłowodowy fabrycznie zakończony SC uniwersalny 12G 50/125 LSOH |  | #N/A | Cobi pre-terminated
7661 512/SC/OM3 | FO zak. SC uniwersalny 12G 50/125, OM3 LSOH | Kabel światłowodowy fabrycznie zakończony SC uniwersalny 12G 50/125, OM3 LSOH |  | #N/A | Cobi pre-terminated
7661 912/SC | FO zak. SC uniwersalny 12J 9/125 LSOH | Kabel światłowodowy fabrycznie zakończony jednostronnie SC uniwersalny 12J 9/125 LSOH |  | #N/A | Cobi pre-terminated
7661 508/SC/OM3 | FO zak. SC uniwersalny 8G OM3 50/125 LSOH | Kabel światłowodowy fabrycznie zakończony SC uniwersalny 8G OM3 50/125 LSOH |  | #N/A | Cobi pre-terminated
7661 908/SC | FO zak. SC uniwersalny 8J 9/125 LSOH | Kabel światłowodowy fabrycznie zakończony jednostronnie SC uniwersalny 8J 9/125 LSOH |  | #N/A | Cobi pre-terminated
7666 612/SC | FO zak. SC zewnętrzny 12G 62,5/125 PE | Kabel światłowodowy fabrycznie zakończony SC zewnętrzny 12G OM1 62,5/125 PE |  | #N/A | Cobi pre-terminated
7666 504/SC | FO zak. SC zewnętrzny 4G 50/125 PE | Kabel światłowodowy fabrycznie zakończony SC zewnętrzny 4G OM2 50/125 PE |  | #N/A | Cobi pre-terminated
7666 908/SC | FO zak. SC zewnętrzny 8J 9/125 PE | Kabel światłowodowy fabrycznie zakończony SC zewnętrzny 8J 9/125 PE |  | #N/A | Cobi pre-terminated
7661 904/SCAPC-LC | FO zak. SC/APC-LC uniwersalny 4J 9/125 LSOH | Kabel światłowodowy fabrycznie zakończony SC/APC-LC uniwersalny 4J 9/125 LSOH |  | #N/A | Cobi pre-terminated
7661 912/SC(A)-SC(A) | FO zak. SC/APC-SC/APC uniwersalny 12J 9/125 LSOH | Kabel światłowodowy fabrycznie zakończony SC/APC-SC/APC uniwersalny 12J 9/125 LSOH |  | #N/A | Cobi pre-terminated
F71-2577 | FO zak. SC/APC-SC/APC uniwersalny 12J 9/125 LSOH | Kabel światłowodowy fabrycznie zakończony CobiCabling SC/APC-SC/APC uniwersalny 12J 9/125 LSOH |  | 836 | Cobi pre-terminated
7661 906/SCAPC-SCAPC | FO zak. SC/APC-SC/APC uniwersalny 6J 9/125 LSOH | Kabel światłowodowy fabrycznie zakończony SC/APC-SC/APC uniwersalny 6J 9/125 LSOH |  | #N/A | Cobi pre-terminated
F71-2377 | FO zak. SC/APC-SC/APC uniwersalny 6J 9/125 LSOH | Kabel światłowodowy fabrycznie zakończony CobiCabling SC/APC-SC/APC uniwersalny 6J 9/125 LSOH |  | 0
7661 908/SC(A)-SC(A) | FO zak. SC/APC-SC/APC uniwersalny 8J 9/125 LSOH | Kabel światłowodowy fabrycznie zakończony SC/APC-SC/APC uniwersalny 8J 9/125 LSOH |  | #N/A | Cobi pre-terminated
7666 908/SC(A)-SC(A) | FO zak. SC/APC-SC/APC zewnętrzny 8J 9/125 PE | Kabel światłowodowy fabrycznie zakończony SC/APC-SC/APC zewnętrzny 8J 9/125 PE |  | #N/A | Cobi pre-terminated
7661 512/SC-LC | FO zak. SC-LC uniwersalny 12G OM2 50/125 LSOH | Kabel światłowodowy fabrycznie zakończony SC-LC uniwersalny 12G OM2 50/125 LSOH |  | #N/A | Cobi pre-terminated
7661 512/SC-LC/OM4 | FO zak. SC-LC uniwersalny 12G OM4 50/125 LSOH | Kabel światłowodowy fabrycznie zakończony SC-LC uniwersalny 12G OM4 50/125 LSOH |  | #N/A | Cobi pre-terminated
7661 516/SC-LC/OM3 | FO zak. SC-LC uniwersalny 16G OM3 50/125 LSOH | Kabel światłowodowy fabrycznie zakończony SC-LC uniwersalny 16G OM3 50/125 LSOH |  | #N/A | Cobi pre-terminated
7661 504/SC-LC | FO zak. SC-LC uniwersalny 4G OM2 50/125 LSOH | Kabel światłowodowy fabrycznie zakończony SC-LC uniwersalny 4G OM2 50/125 LSOH |  | #N/A | Cobi pre-terminated
7661 904/SC-LC | FO zak. SC-LC uniwersalny 4J 9/125 LSOH | Kabel światłowodowy fabrycznie zakończony SC-LC uniwersalny 4J 9/125 LSOH |  | #N/A | Cobi pre-terminated
F71-2221 | FO zak. SC-LC uniwersalny 4J 9/125 LSOH | Kabel światłowodowy fabrycznie zakończony CobiCabling SC-LC uniwersalny 4J 9/125 LSOH |  | 376 | Cobi pre-terminated
7661 606/SC-LC | FO zak. SC-LC uniwersalny 6G 62,5/125 LSOH | Kabel światłowodowy fabrycznie zakończony SC-LC uniwersalny 6G 62,5/125 LSOH |  | #N/A | Cobi pre-terminated
7661 506/SC-LC | FO zak. SC-LC uniwersalny 6G OM2 50/125 LSOH | Kabel światłowodowy fabrycznie zakończony SC-LC uniwersalny 6G OM2 50/125 LSOH |  | #N/A | Cobi pre-terminated
7661 506/SC-LC/OM3 | FO zak. SC-LC uniwersalny 6G OM3 50/125 LSOH | Kabel światłowodowy fabrycznie zakończony SC-LC uniwersalny 6G OM3 50/125 LSOH |  | #N/A | Cobi pre-terminated
7661 508/SC-LC | FO zak. SC-LC uniwersalny 8G 50/125 LSOH | Kabel światłowodowy fabrycznie zakończony SC-LC uniwersalny 8G 50/125 LSOH |  | #N/A | Cobi pre-terminated
F71-2421 | FO zak. SC-LC uniwersalny 8J 9/125 LSOH | Kabel światłowodowy fabrycznie zakończony CobiCabling SC-LC uniwersalny 8J 9/125 LSOH |  | 574 | Cobi pre-terminated
7666 512/SC-LC | FO zak. SC-LC zewnętrzny 12G 50/125 PE | Kabel światłowodowy fabrycznie zakończony SC-LC zewnętrzny 12G OM2 50/125 PE |  | #N/A | Cobi pre-terminated
7666 508/SC-LC/OM3 | FO zak. SC-LC zewnętrzny 8G 50/125 PE OM3 | Kabel światłowodowy fabrycznie zakończony SC-LC zewnętrzny 8G OM3 50/125 PE |  | #N/A | Cobi pre-terminated
7661 512/SC-SC | FO zak. SC-SC uniwersalny 12G OM2 50/125 LSOH | Kabel światłowodowy fabrycznie zakończony SC-SC uniwersalny 12G OM2 50/125 LSOH |  | #N/A | Cobi pre-terminated
7661 512/SC-SC/OM3 | FO zak. SC-SC uniwersalny 12G OM3 50/125 LSOH | Kabel światłowodowy fabrycznie zakończony SC-SC uniwersalny 12G OM3 50/125 LSOH |  | #N/A | Cobi pre-terminated
7661 512/SC-SC/OM4 | FO zak. SC-SC uniwersalny 12G OM4 50/125 LSOH | Kabel światłowodowy fabrycznie zakończony SC-SC uniwersalny 12G OM4 50/125 LSOH |  | #N/A | Cobi pre-terminated
7661 912/SC-SC | FO zak. SC-SC uniwersalny 12J 9/125 LSOH | Kabel światłowodowy fabrycznie zakończony SC-SC uniwersalny 12J 9/125 LSOH |  | #N/A | Cobi pre-terminated
7661 516/SC-SC | FO zak. SC-SC uniwersalny 16G OM2 50/125 LSOH | Kabel światłowodowy fabrycznie zakończony SC-SC uniwersalny 16G OM2 50/125 LSOH |  | #N/A | Cobi pre-terminated
7661 516/SC-SC/OM3 | FO zak. SC-SC uniwersalny 16G OM3 50/125 LSOH | Kabel światłowodowy fabrycznie zakończony SC-SC uniwersalny 16G OM3 50/125 LSOH |  | #N/A | Cobi pre-terminated
7661 624/SC-SC | FO zak. SC-SC uniwersalny 24G 62,5/125 LSOH | Kabel światłowodowy fabrycznie zakończony SC-SC uniwersalny 24G 62,5/125 LSOH |  | #N/A | Cobi pre-terminated
7661 524/SC-SC | FO zak. SC-SC uniwersalny 24G OM2 50/125 LSOH | Kabel światłowodowy fabrycznie zakończony SC-SC uniwersalny 24G OM2 50/125 LSOH |  | #N/A | Cobi pre-terminated
7661 524/SC-SC/OM4 | FO zak. SC-SC uniwersalny 24G OM4 50/125 LSOH | Kabel światłowodowy fabrycznie zakończony SC-SC uniwersalny 24G OM4 50/125 LSOH |  | #N/A | Cobi pre-terminated
7661 924/SC-SC | FO zak. SC-SC uniwersalny 24J 9/125 LSOH | Kabel światłowodowy fabrycznie zakończony SC-SC uniwersalny 24J 9/125 LSOH |  | #N/A | Cobi pre-terminated
7661 504/SC-SC | FO zak. SC-SC uniwersalny 4G OM2 50/125 LSOH | Kabel światłowodowy fabrycznie zakończony SC-SC uniwersalny 4G OM2 50/125 LSOH |  | #N/A | Cobi pre-terminated
7661 504/SC-SC/OM3 | FO zak. SC-SC uniwersalny 4G OM3 50/125 LSOH | Kabel światłowodowy fabrycznie zakończony SC-SC uniwersalny 4G OM3 50/125 LSOH |  | #N/A | Cobi pre-terminated
7661 904/SC-SC | FO zak. SC-SC uniwersalny 4J 9/125 LSOH | Kabel światłowodowy fabrycznie zakończony SC-SC uniwersalny 4J 9/125 LSOH |  | #N/A | Cobi pre-terminated
F71-2222 | FO zak. SC-SC uniwersalny 4J 9/125 LSOH | Kabel światłowodowy fabrycznie zakończony CobiCabling SC-SC uniwersalny 4J 9/125 LSOH |  | 898 | Cobi pre-terminated
7661 506/SC-SC | FO zak. SC-SC uniwersalny 6G OM2 50/125 LSOH | Kabel światłowodowy fabrycznie zakończony SC-SC uniwersalny 6G OM2 50/125 LSOH |  | #N/A | Cobi pre-terminated
7661 506/SC-SC/OM3 | FO zak. SC-SC uniwersalny 6G OM3 50/125 LSOH | Kabel światłowodowy fabrycznie zakończony SC-SC uniwersalny 6G OM3 50/125 LSOH |  | #N/A | Cobi pre-terminated
7661 906/SC-SC | FO zak. SC-SC uniwersalny 6J 9/125 LSOH | Kabel światłowodowy fabrycznie zakończony SC-SC uniwersalny 6J 9/125 LSOH |  | #N/A | Cobi pre-terminated
7661 508/SC-SC | FO zak. SC-SC uniwersalny 8G OM2 50/125 LSOH | Kabel światłowodowy fabrycznie zakończony SC-SC uniwersalny 8G OM2 50/125 LSOH |  | #N/A | Cobi pre-terminated
7661 508/SC-SC/OM3 | FO zak. SC-SC uniwersalny 8G OM3 50/125 LSOH | Kabel światłowodowy fabrycznie zakończony SC-SC uniwersalny 8G OM3 50/125 LSOH |  | #N/A | Cobi pre-terminated
7661 508/SC-SC/OM4 | FO zak. SC-SC uniwersalny 8G OM4 50/125 LSOH | Kabel światłowodowy fabrycznie zakończony SC-SC uniwersalny 8G OM4 50/125 LSOH |  | #N/A | Cobi pre-terminated
F71-2422 | FO zak. SC-SC uniwersalny 8J 9/125 LSOH | Kabel światłowodowy fabrycznie zakończony CobiCabling SC-SC uniwersalny 8J 9/125 LSOH |  | 1189.6 | Cobi pre-terminated
7666 912/SC-SC | FO zak. SC-SC zewnętrzny 12J 9/125 PE | Kabel światłowodowy fabrycznie zakończony SC-SC zewnętrzny 12J 9/125 PE |  | #N/A | Cobi pre-terminated
7666 916/SC-SC | FO zak. SC-SC zewnętrzny 16J 9/125 PE | Kabel światłowodowy fabrycznie zakończony SC-SC zewnętrzny 16J 9/125 PE |  | #N/A | Cobi pre-terminated
7666 524/SC-SC | FO zak. SC-SC zewnętrzny 24G 50/125 PE | Kabel światłowodowy fabrycznie zakończony SC-SC zewnętrzny 24G OM2 50/125 PE |  | #N/A | Cobi pre-terminated
7666 924/SC-SC | FO zak. SC-SC zewnętrzny 24J 9/125 PE | Kabel światłowodowy fabrycznie zakończony SC-SC zewnętrzny 24J 9/125 PE |  | #N/A | Cobi pre-terminated
7666 504/SC-SC | FO zak. SC-SC zewnętrzny 4G 50/125 PE | Kabel światłowodowy fabrycznie zakończony SC-SC zewnętrzny 4G OM2 50/125 PE |  | #N/A | Cobi pre-terminated
7666 904/SC-SC | FO zak. SC-SC zewnętrzny 4J 9/125 PE | Kabel światłowodowy fabrycznie zakończony SC-SC zewnętrzny 4J 9/125 PE |  | #N/A | Cobi pre-terminated
7666 506/SC-SC | FO zak. SC-SC zewnętrzny 6G 50/125 PE | Kabel światłowodowy fabrycznie zakończony SC-SC zewnętrzny 6G OM2 50/125 PE |  | #N/A | Cobi pre-terminated
7666 906/SC-SC | FO zak. SC-SC zewnętrzny 6J 9/125 PE | Kabel światłowodowy fabrycznie zakończony SC-SC zewnętrzny 6J 9/125 PE |  | #N/A | Cobi pre-terminated
7666 508/SC-SC | FO zak. SC-SC zewnętrzny 8G 50/125 PE | Kabel światłowodowy fabrycznie zakończony SC-SC zewnętrzny 8G OM2 50/125 PE |  | #N/A | Cobi pre-terminated
7666 908/SC-SC | FO zak. SC-SC zewnętrzny 8J 9/125 PE | Kabel światłowodowy fabrycznie zakończony SC-SC zewnętrzny 8J 9/125 PE |  | #N/A | Cobi pre-terminated
F71-2527 | FO zak. SC-SC/APC uniwersalny 12J 9/125 LSOH OS2 | Kabel światłowodowy fabrycznie zakończony CobiCabling SC-SC/APC uniwersalny 12J OS2 9/125 LSOH |  | 870 | Cobi pre-terminated
7661 504/ST-LC | FO zak. ST-LC uniwersalny 4G OM2 50/125 LSOH | Kabel światłowodowy fabrycznie zakończony ST-LC uniwersalny 4G OM2 50/125 LSOH |  | #N/A | Cobi pre-terminated
7661 512/ST-ST | FO zak. ST-ST uniwersalny 12G OM2 50/125 LSOH | Kabel światłowodowy fabrycznie zakończony ST-ST uniwersalny 12G 50/125 LSOH |  | #N/A | Cobi pre-terminated
7661 512/ST-ST/OM3 | FO zak. ST-ST uniwersalny 12G OM3 50/125 LSOH | Kabel światłowodowy fabrycznie zakończony ST-ST uniwersalny 12G OM3 50/125 LSOH |  | #N/A | Cobi pre-terminated
7661 504/ST-ST | FO zak. ST-ST uniwersalny 4G OM2 50/125 LSOH | Kabel światłowodowy fabrycznie zakończony ST-ST uniwersalny 4G OM2 50/125 LSOH |  | #N/A | Cobi pre-terminated
7661 506/ST-ST | FO zak. ST-ST uniwersalny 6G 50/125 LSOH | Kabel światłowodowy fabrycznie zakończony ST-ST uniwersalny 6G 50/125 LSOH |  | #N/A | Cobi pre-terminated
7661 506/ST-ST/OM3 | FO zak. ST-ST uniwersalny 6G OM3 50/125 LSOH | Kabel światłowodowy fabrycznie zakończony ST-ST uniwersalny 6G OM3 50/125 LSOH |  | #N/A | Cobi pre-terminated
7661 508/ST-ST | FO zak. ST-ST uniwersalny 8G 50/125 LSOH | Kabel światłowodowy fabrycznie zakończony ST-ST uniwersalny 8G 50/125 LSOH |  | #N/A | Cobi pre-terminated
7661 508/ST-ST/OM3 | FO zak. ST-ST uniwersalny 8G OM3 50/125 LSOH | Kabel światłowodowy fabrycznie zakończony ST-ST uniwersalny 8G OM3 50/125 LSOH |  | #N/A | Cobi pre-terminated
7661 XXX | FO zak. uniwersalny LSOH | Kabel światłowodowy fabrycznie zakończony, uniwersalny LSOH |  | #N/A | Cobi pre-terminated
7666 XXX | FO zak. zewnętrzny | Kabel światłowodowy fabrycznie zakończony, zewnętrzny |  | #N/A | Cobi pre-terminated
7666 504/SC-LC | FO zak.SC-LC zewnętrzny 4G 50/125 PE | Kabel światłowodowy fabrycznie zakończony SC-LC zewnętrzny 4G OM2 50/125 PE |  | #N/A | Cobi pre-terminated
7066 512/OM4 | FO zewnętrzny 12G OM4 50/125 PE | Światłowodowy kabel zewnętrzny, jednotubowy CobiNet, MM 50/125, 12-włóknowy, PE OM4 |  | #N/A | Cobi FO kable
7066 9144 | FO zewnętrzny 144G 50/125 PE | Światłowodowy kabel zewnętrzny, jednotubowy CobiNet, SM 9/125, 144 włóknowy, PE |  | #N/A | Cobi FO kable
7066 516 | FO zewnętrzny 16G 50/125 PE | Światłowodowy kabel zewnętrzny, jednotubowy CobiNet, MM 50/125, 16-włóknowy, PE |  | #N/A | Cobi FO kable
7066 616 | FO zewnętrzny 16G 62,5/125 PE | Światłowodowy kabel zewnętrzny, jednotubowy CobiNet, MM 62,5/125, 16-włóknowy, PE |  | #N/A | Cobi FO kable
7066 516/OM3 | FO zewnętrzny 16G OM3 50/125 PE | Światłowodowy kabel zewnętrzny, jednotubowy CobiNet, MM 50/125, 16-włóknowy, PE OM3 |  | #N/A | Cobi FO kable
7066 916 | FO zewnętrzny 16J 9/125 PE | Światłowodowy kabel zewnętrzny, jednotubowy CobiNet, SM 9/125, 16-włóknowy, PE |  | #N/A | Cobi FO kable
7066 548/OM4 | FO zewnętrzny 48G OM4 50/125 PE | Światłowodowy kabel zewnętrzny, jednotubowy CobiNet, MM 50/125, 48-włóknowy, PE OM4 |  | #N/A | Cobi FO kable
7066 504/OM4 | FO zewnętrzny 4G OM4 50/125 PE | Światłowodowy kabel zewnętrzny, jednotubowy CobiNet, MM 50/125, 4-włóknowy, PE OM4 |  | #N/A | Cobi FO kable
7066 972 | FO zewnętrzny 72G 50/125 PE | Światłowodowy kabel zewnętrzny, jednotubowy CobiNet, SM 9/125, 72 włóknowy, PE |  | #N/A | Cobi FO kable
7066 996 | FO zewnętrzny 96G 50/125 PE | Światłowodowy kabel zewnętrzny, jednotubowy CobiNet, SM 9/125, 96 włóknowy, PE |  | #N/A | Cobi FO kable
MX-45-01-02L | FPLT ADPTR,45MMX45MM,1 OPEN,MX,WHT | FPLT ADPTR,45MMX45MM,1 OPEN,MX,WHT |  | 0 | SIEMON
MX-45-02-02L | FPLT ADPTR,45MMX45MM,2 OPENS,MX,WHT | FPLT ADPTR,45MMX45MM,2 OPENS,MX,WHT |  | 0 | SIEMON
F63-0004 | FTTH Box 4 x SC Simplex / 2x LC duplex | CobiCabling FTTH Box 4 x SC Simplex / 2x LC duplex |  | 96 | Cobi FO osprzęt
GETFORT | GETFORT Switch 24FE+2GE+2SFP 250W | GETFORT Switch 24FE+2GE+2SFP 250W |  | 0
2P-TL-SM311LS | Gigabit Single-Mode SFP Module | Gigabit Single-Mode SFP Module |  | 0 | Sprzęt aktywny
ER605 | Gigabitowy router VPN SafeStream, Multi-WAN | Gigabitowy router VPN SafeStream, Multi-WAN |  | 387 | Sprzęt aktywny
T23-8010 | Głowica kablowa EVS 80, 100-parowa, rozłączna | Głowica kablowa EVS 80, 100-parowa, rozłączna |  | 1053.15 | Cobi LSA telekomunikacja
T23-8005 | Głowica kablowa EVS 80, 50-parowa, rozłączna | Głowica kablowa EVS 80, 50-parowa, rozłączna |  | 588.02 | Cobi LSA telekomunikacja
1020 010/G | Głowica kablowa EVS 80, 50-parowa, rozłączna | Głowica kablowa EVS 80, 50-parowa, rozłączna |  | #N/A | Cobi LSA telekomunikacja
1008 4010 | Głowica kablowa LSA-HD EVs 08 HD 100-par nierozłąc | Głowica kablowa LSA-HD EVs 08 HD 100-par nierozłączna |  | #N/A | Cobi LSA telekomunikacja
1008 4012 | Głowica kablowa LSA-HD EVs 08 HD 100-par rozłączna | Głowica kablowa LSA-HD EVs 08 HD 100-par rozłączna |  | #N/A | Cobi LSA telekomunikacja
1008 4020 | Głowica kablowa LSA-HD EVs 08 HD 200-par nierozłąc | Głowica kablowa LSA-HD EVs 08 HD 200-par nierozłączna |  | #N/A | Cobi LSA telekomunikacja
1008 4022 | Głowica kablowa LSA-HD EVs 08 HD 200-par rozłączna | Głowica kablowa LSA-HD EVs 08 HD 200-par rozłączna |  | #N/A | Cobi LSA telekomunikacja
WB302 | Gniazdo bananowe | Gniazdo bananowe |  | #N/A | Cobi LSA telekomunikacja
C2285 | Gniazdo do klimatyzacji 9 pinów | Gniazdo do klimatyzacji 9 pinów |  | 240 | TECNOSTEEL
SAN-SE3 | Gniazdo elektryczne 45x135 mm, 3x2P+Z, białe | Gniazdo elektryczne 230V 16A Mosaic 45x135 mm, 3P+Z, białe | szt | 38.52 | Cobi 45x45
SAN-SE | Gniazdo elektryczne 45x45 mm, 2P+Z, białe | Gniazdo elektryczne 230V 16A Mosaic 45x45 mm, 2P+Z, białe | szt | 14.6 | Cobi 45x45
SAN-SE2 | Gniazdo elektryczne 45x90 mm, 2x2P+Z, białe | CobiCabling Gniazdo elektryczne 45x90 mm, 2x2P+Z, białe | szt | 31.6 | Cobi 45x45
SAN-SE3ZB | Gniazdo elektryczne DATA 45x135mm, 3x2P+Z, blokada | Gniazdo elektryczne DATA 45x135 mm, 3x2P+Z z blokadą, czerwone | szt | 44.6 | Cobi 45x45
SAN-SEZB | Gniazdo elektryczne DATA 45x45mm, 2P+Z, blokada | Gniazdo elektryczne DATA 45x45 mm, 2P+Z z blokadą, czerwone | szt | 16 | Cobi 45x45
SAN-SE2ZB | Gniazdo elektryczne DATA 45x90mm, 2x2P+Z, blokada | Gniazdo elektryczne DATA 45x90 mm, 2x2P+Z z blokadą, czerwone | szt | 35.6 | Cobi 45x45
681434350 | Gniazdo Euro poj. białe 20o M45 | Gniazdo Euro poj. białe 20o M45 |  | 22.16 | Puszki podłogowe i koryta
681434390 | Gniazdo Euro poj. czerw. 20o mod.45 bez klucza | Gniazdo Euro poj. czerw. 20o mod.45 bez klucza |  | 21.66 | Puszki podłogowe i koryta
681454390 | Gniazdo EURO POJ. CZERW. Z BLOK. M45 | Gniazdo EURO POJ. CZERW. Z BLOK. M45 |  | 27.48 | Puszki podłogowe i koryta
6932 0011 | Gniazdo przyłącz. 2xRJ45 kat. 5e STP, bok | Gniazdo przyłączeniowe kat. 5e STP 2xRJ45 50x50 z ramką 80x80, białe, boczne doprowadzenie kabla | szt | 26.36 | Cobi Cu okablowanie
6932 1211 | Gniazdo przyłącz. 2xRJ45 kat. 6 STP, bok | Gniazdo przyłączeniowe kat. 6 STP 2xRJ45 50x50 z ramką 80x80, białe, boczne doprowadzenie kabla | szt | 27.14 | Cobi Cu okablowanie
6932 1401 | Gniazdo przyłącz. 2xRJ45 kat. 6A STP, góra/dół | Gniazdo przyłączeniowe kat. 6A STP 2xRJ45 50x50 z ramką 80x80, białe, doprowadzenie kabla góra/dół | szt | 35.97 | Cobi Cu okablowanie
5040 186 | Gniazdo światłowodowe multisystemowe | Gniazdo światłowodowe multisystemowe (ST, SC, duplex SC, FC, DIN, E2000, MTRJ) RAL 1013 |  | #N/A | Cobi FO osprzęt
5041 186 | Gniazdo światłowodowe multisystemowe | CobiCabling Gniazdo światłowodowe multisystemowe (ST, SC, duplex SC, FC, DIN, E2000, MTRJ) RAL 9010 | szt | 38.58 | Cobi FO osprzęt
T12-1255-42 | Gniezdnik do łączówek LSA 2/10, gł. 22mm - 42 mod. | Gniezdnik do łączówek LSA 2/10, gł. 22mm - 42 moduły |  | 130 | Cobi LSA telekomunikacja
T12-1255-01 | Gniezdnik do łączówek LSA 2/10, gł. 22mm, 1 mod. | Gniezdnik do łączówek LSA 2/10, gł. 22mm, 1 moduł |  | 3.1 | Cobi LSA telekomunikacja
T12-1255-21 | Gniezdnik do łączówek LSA 2/10, gł. 22mm, 21 mod. | Gniezdnik do łączówek LSA 2/10, gł. 22mm, 21 moduł |  | 60 | Cobi LSA telekomunikacja
T12-1530-42 | Gniezdnik do łączówek LSA 2/10, gł. 30mm - 42 mod. | Gniezdnik do łączówek LSA 2/10, gł. 30mm - 42 moduły |  | 130 | Cobi LSA telekomunikacja
T12-1530-01 | Gniezdnik do łączówek LSA 2/10, gł. 30mm, 1 mod. | Gniezdnik do łączówek LSA 2/10, gł. 30mm, 1 moduł |  | 0 | Cobi LSA telekomunikacja
F1546 | GRZAŁKA 50W | GRZAŁKA 50W |  | 332.64 | TECNOSTEEL
T12-2500 | Grzebień izolujący 2/10 - dla łączówek rozłącznych | Grzebień izolujący 2/10 - dla łączówek rozłącznych |  | 7.64 | Cobi LSA telekomunikacja
HT-60 | HEAT SHRINK SLEEVE,60MM | HEAT SHRINK SLEEVE,60MM | szt | 2.44 | SIEMON
HIG_35_95 | Higrostat mechaniczny 35-95% | Higrostat mechaniczny 35-95% |  | 592 | TECNOSTEEL
DS-2CD2T47G2H LISU/S | HIKVISION KAMERA | HIKVISION KAMERA |  | 0
DS-1280ZJ-S | HIKVISION PUSZKA | HIKVISION PUSZKA |  | 0
DS-7608NXI- I2/S | HIKVISION REJESTRATOR | HIKVISION REJESTRATOR |  | 0
DS-1275ZJ-S-SUS | HIKVISION UCHWYT | HIKVISION UCHWYT |  | 0
2P-H61190 | HPE Aruba Networking AP-MNT-MP10-A | HPE Aruba Networking AP-MNT-MP10-A |  | 0
INCYDENTALNY | Incydentalny | Usługa |  | 0 | Wtyki
C30-0128 | IP66 adapter do gniazda RJ45 | Adapter do gniazda RJ45 w puszce natynkowej IP66 | szt | 14.72 | Cobi Cu okablowanie
C30-0127 | IP66 klapa PROTECTA dwumodułowa | Klapa PROTECTA dwumodułowa do puszki natynkowej IP66 | szt | 97.28 | Cobi Cu okablowanie
C30-0130 | IP66 klapka PROTECTA jednomodułowa | IP66 klapka PROTECTA jednomodułowa |  | 91.64 | Cobi Cu okablowanie
C30-0126 | IP66 puszka natynkowa jednoelementowa | Puszka natynkowa jednoelementowa IP66 | szt | 21.24 | Cobi Cu okablowanie
C30-0129 | IP66 ramka do adaptera do gniazda RJ45 | Ramka do adaptera do gniazda RJ45 w puszce natynkowej IP66 | szt | 9.4 | Cobi Cu okablowanie
5302053 | IT KANAŁ KABLOWY, PIONOWY DO VX IT, 47 U do wys. 2200 mm | IT KANAŁ KABLOWY, PIONOWY DO VX IT, 47 U do wys. 2200 mm |  | 0 | Inne - okazjonalne
9135 | IZOPROPYLOWY | CobiCabling IZOPROPYLOWY |  | 60 | Cobi FO osprzęt
100.17576 | JACK,BEZEL,FLAT/ANGLED,WHITE | JACK,BEZEL,FLAT/ANGLED,WHITE |  | 0 | SIEMON
2P-TL-SG2428P | JetStream™ 28-Port Gigabit Smart Switch with 24-Po | JetStream™ 28-Port Gigabit Smart Switch with 24-Po |  | 2304 | Sprzęt aktywny
KABEL | Kabel | Kabel |  | 4.32 | Cobi Cu kable
7305 050-ZH | Kabel U/UTP kat.3 50x2xAWG24 LSOH | Kabel U/UTP kat.3 50x2xAWG24 LSOH |  | #N/A | Cobi Cu kable
7661 506/SCSC/60 | Kabel 6G 50/125 SC-SC 60m | Kabel 6G 50/125 SC-SC z jednej strony tuba do przeciągania 60m |  | #N/A | Cobi pre-terminated
C13-5909 | Kabel CobiCabling kat. 5e U/UTP PE 200MHz zewnętrzny żelowany Fca 500m | Kabel CobiCabling kat. 5e U/UTP PE 200MHz zewnętrzny żelowany Fca 500m |  | 0 | Cobi Cu kable
C13-6300-305 | Kabel CobiCabling kat. 6+ U/UTP LSFROH 450MHz Dca | CobiCabling Kabel kat. 6+ U/UTP 450MHz LSFROH Dca 305m BX AWG24 | m | 2.27 | Cobi Cu kable
7305 025-ZH/M | Kabel CobiNet U/UTP kat.3 25x2xAWG24 LSOH | Kabel CobiNet U/UTP kat.3 25x2xAWG24 LSOH | m | 10 | Cobi Cu kable
BL-7929A | kabel F/UTP kat.6 305m | kabel F/UTP kat.6 305m |  | 1 | Inne - okazjonalne
F54-9200 | Kabel FO MM OM4 4G PE zewnętrzny Fca | Kabel FO MM OM4 4G PE zewnętrzny Fca |  | 0
C23-5340-305 | Kabel kat 5e F/UTP LSFROH 200MHz Dca 305m | CobiCabling Kabel kat. 5e F/UTP 200MHz LSFROH Dca 305m Bx |  | #N/A | Cobi Cu kable
C23-5340 | Kabel kat 5e F/UTP LSFROH 200MHz Dca 500m | CobiCabling Kabel kat. 5e F/UTP 200MHz LSFROH Dca 500m RL | m | 2.38 | Cobi Cu kable
C13-5909-305 | Kabel kat. 5e U/UTP PE zew żel 100MHz Fca 305m | CobiCabling Kabel kat. 5e U/UTP 200MHz zew. żelowany PE Fca 305m BX | m | 2.23 | Cobi Cu kable
C23-6540 | Kabel kat. 6 F/UTP LSFROH 450MHz B2ca 500m | CobiCabling Kabel kat. 6+ F/UTP 450MHz LSFROH B2ca 500m RL | m | 3.57 | Cobi Cu kable
C13-6501 | Kabel kat. 6+ U/UTP LSFROH 450MHz B2ca AWG24 500m | CobiCabling Kabel kat. 6+ U/UTP 450MHz LSFROH B2ca 500m RL AWG24 | m | 2.78 | Cobi Cu kable
C13-6301-305 | Kabel kat. 6+ U/UTP LSFROH 450MHz Dca 305m | CobiCabling Kabel kat. 6+ U/UTP 450MHz LSFROH Dca 305m BX |  | #N/A | Cobi Cu kable
C23-5940 | Kabel kat.5e F/UTP PE zew such 200MHz Fca 500m | CobiCabling Kabel kat. 5e F/UTP 200MHz zew. suchy PE Fca 500m RL |  | #N/A | Cobi Cu kable
C13-5500-305 | Kabel kat.5e U/UTP LSFROH 200MHz B2ca 305m | CobiCabling Kabel kat. 5e U/UTP 200MHz LSFROH B2ca 305m BX | m | 1.98 | Cobi Cu kable
C13-5500 | Kabel kat.5e U/UTP LSFROH 200MHz B2ca 500m | CobiCabling Kabel kat. 5e U/UTP 200MHz LSFROH B2ca 500m RL | m | 1.94 | Cobi Cu kable
C13-5300-305 | Kabel kat.5e U/UTP LSFROH 200MHz Dca 305m | CobiCabling Kabel kat. 5e U/UTP 200MHz LSFROH Dca 305m BX |  | #N/A | Cobi Cu kable
C13-5300-500 | Kabel kat.5e U/UTP LSFROH 200MHz Dca 500m | CobiCabling Kabel kat. 5e U/UTP 200MHz LSFROH Dca 500m RL |  | #N/A | Cobi Cu kable
C13-5900-305 | Kabel kat.5e U/UTP PE zew such 200MHz Fca 305m | CobiCabling Kabel kat. 5e U/UTP 200MHz zew. suchy PE Fca 305m RL | m | #N/A | Cobi Cu kable
C13-5900 | Kabel kat.5e U/UTP PE zew such 200MHz Fca 500m | CobiCabling Kabel kat. 5e U/UTP 200MHz zew. suchy PE Fca 500m RL | m | 1.7 | Cobi Cu kable
2P-P00005 | Kabel kat.5e U/UTP PVC 200MHz CU 305m biały (0-AAB-1VK) | Kabel kat.5e U/UTP PVC 200MHz CU 305m biały (0-AAB-1VK) |  | 0
C23-6340 | Kabel kat.6 F/UTP LSFROH 450MHz Dca 500m | CobiCabling Kabel kat. 6+ F/UTP 450MHz LSFROH Dca 500m RL | m | 3.02 | Cobi Cu kable
C23-6940 | Kabel kat.6 F/UTP PE zew such 450MHz Fca 500m | CobiCabling Kabel kat. 6+ F/UTP 450MHz zew. suchy PE Fca 500m RL | m | 2.67 | Cobi Cu kable
C23-6949 | Kabel kat.6 F/UTP zew żelowany | CobiCabling Kabel kat. 6+ F/UTP 450MHz zew. żelowany PE Fca 500m RL |  | #N/A | Cobi Cu kable
C13-6900 | Kabel kat.6 U/UTP PE zew such 450MHz Fca 500m | CobiCabling Kabel kat. 6 U/UTP 450MHz zew. suchy PE Fca 500m RL | m | 2.04 | Cobi Cu kable
C13-6500 | Kabel kat.6+ U/UTP LSFROH 450MHz B2ca 500m | CobiCabling Kabel kat. 6+ U/UTP 450MHz LSFROH B2ca 500m RL |  | 0 | Cobi Cu kable
C13-6300 | Kabel kat.6+ U/UTP LSFROH 450MHz Dca AWG24 500m | CobiCabling Kabel kat. 6+ U/UTP 450MHz LSFROH Dca 500m RL AWG24 | m | 2.23 | Cobi Cu kable
C13-6301 | Kabel kat.6+ U/UTP LSFROH 500MHz Dca 305m | CobiCabling Kabel kat. 6+ U/UTP 450MHz LSFROH Dca 500m RL |  | #N/A | Cobi Cu kable
C13-1500 | Kabel kat.6A U/UTP LSFROH 650MHz B2ca 500m | CobiCabling Kabel kat. 6A U/UTP 650MHz LSFROH B2ca 500m RL | m | 3.36 | Cobi Cu kable
C13-1300 | Kabel kat.6A U/UTP LSFROH 650MHz Dca 500m | CobiCabling Kabel kat. 6A U/UTP 650MHz LSFROH Dca 500m RL | m | 2.93 | Cobi Cu kable
C23-1520 | Kabel kat.6A/7 F/FTP LSFROH 700MHz B2ca 500m | CobiCabling Kabel kat. 6A/7 F/FTP 700MHz LSFROH B2ca 500m RL | m | 3.84 | Cobi Cu kable
C23-1321 | Kabel kat.6A/7 F/FTP LSFROH 700MHz Dca 500m | CobiCabling Kabel kat. 6A/7 F/FTP 700MHz LSFROH Dca 500m RL | m | 3.48 | Cobi Cu kable
C23-1929 | Kabel kat.6A/7 F/FTP PE zew żel 700MHz Fca 1000m | CobiCabling Kabel kat. 6A/7 F/FTP 700MHz zew. żelowany PE Fca 1000m RL |  | 4.4 | Cobi Cu kable
C23-1530 | Kabel kat.6A/7 U/FTP LSFROH 700MHz B2ca 500m | CobiCabling Kabel kat. 6A/7 U/FTP 700MHz LSFROH B2ca 500m RL | m | 3.86 | Cobi Cu kable
C23-1330 | Kabel kat.6A/7 U/FTP LSFROH 700MHz Dca 500m | CobiCabling Kabel kat. 6A/7 U/FTP 700MHz LSFROH Dca 500m RL | m | 3.39 | Cobi Cu kable
C23-1930 | Kabel kat.6A/7 U/FTP PE zew such 700MHz Fca 500m | CobiCabling Kabel kat. 6A/7 U/FTP 700MHz zew. suchy PE Fca 500m RL | m | 2.77 | Cobi Cu kable
C23-7510 | Kabel kat.7/7A S/FTP LSFROH 1000MHz B2ca 500m | CobiCabling Kabel kat. 7/7A S/FTP 1000MHz LSFROH B2ca 500m RL | m | 4 | Cobi Cu kable
C23-7512 | CobiCabling Kabel kat. 7/7A S/FTP 1000MHz LSFROH B2ca 500m RL blue | CobiCabling Kabel kat. 7/7A S/FTP 1000MHz LSFROH B2ca 500m RL blue | m | 4 | Cobi Cu kable
C23-7310 | Kabel kat.7/7A S/FTP LSFROH 1000MHz Dca 500m | CobiCabling Kabel kat. 7/7A S/FTP 1000MHz LSFROH Dca 500m RL | m | 3.59 | Cobi Cu kable
C23-7910 | Kabel kat.7/7A S/FTP PE zew such 1000MHz Fca 500m | CobiCabling Kabel kat. 7/7A S/FTP 1000MHz zew. suchy PE Fca 500m RL | m | 3.15 | Cobi Cu kable
C23-2510 | Kabel kat.7A S/FTP LSFROH 1500MHz B2ca 500m | CobiCabling Kabel kat. 7A S/FTP 1500MHz LSFROH B2ca 500m RL | m | 4.76 | Cobi Cu kable
C23-2511 | Kabel kat.7A S/FTP LSFROH 1700MHz B2ca 500m | CobiCabling Kabel kat. 7A S/FTP 1700MHz LSFROH B2ca 500m RL | m | 5.22 | Cobi Cu kable
C23-0300-305 | KABEL KONCENTRYCZNY RG6 | KABEL KONCENTRYCZNY RG6 | m | 2.2 | Cobi Cu kable
9501 006/100 | KABEL KONCENTRYCZNY RG6 - odc. 100m | KABEL KONCENTRYCZNY RG6 - odc. 100m |  | #N/A | Cobi Cu kable
C33-0500 | KABEL KONCENTRYCZNY RG6 B2ca | CobiCabling Kabel RG6 LSOH B2ca 500m RL | m | 2.76 | Cobi Cu kable
C23-0300-500 | Kabel koncentryczny RG6, B2ca, LSOH | Kabel koncentryczny RG6, B2ca, LSOH trishield 75 Om, 500m | m | 2.66 | Cobi Cu kable
2L-5205U | Kabel KVM USB 5m | Kabel KVM USB 5m |  | 139.92 | TECNOSTEEL
T32-2250-1,5 | Kabel LSA2/2(II)-RJ45 nieekranowany 1,5m | Kabel LSA2/2(II)-RJ45 nieekranowany 1,5m | szt | 0 | Cobi LSA telekomunikacja
T32-2450-1,0 | Kabel LSA2/4(I)a-RJ45 nieekranowany 1,0m | Kabel LSA2/4(I)a-RJ45 nieekranowany 1,0m | szt | 6.9 | Cobi LSA telekomunikacja
KIU5PVC500Q | Kabel Q-LANTEC kat. 5e U/UTP PVC Eca 500m wewnętrzny szary 4PR | Kabel Q-LANTEC kat. 5e U/UTP PVC Eca 500m wewnętrzny szary 4PR |  | 0 | Cobi Cu kable
5030 601/3,0 | Kabel RJ45-RJ45, kat.6 klasa E U/UTP, żółty 3,0m | Kabel krosowy RJ45-RJ45, kat.6 klasa E U/UTP, żółty 3,0m | szt | 9.27 | Cobi Cu kable krosowe
KIU5PVC305Q | Kabel sieciowy UTP kat.5e PVC Eca - 305m | Kabel sieciowy UTP kat.5e PVC Eca - 305m |  | 0
7061 999 | Kabel światłowodowy | Kabel światłowodowy |  | 0.84 | Cobi FO kable
12XE09-B2CA | Kabel światłowodowy 12xE09 I-B(ZN)BH LEONI 1500N Y | Kabel światłowodowy 12xE09 I-B(ZN)BH LEONI 1500N YELLOW B2ca |  | #N/A | Cobi FO osprzęt
F51-2100-657A | Kabel światłowodowy CobiCabling FTTH OS2 2J Dca | CobiCabling Kabel FO SM dostępowy FTTH G657A1 2J LSOH wewnętrzny Dca |  | #N/A | Cobi FO kable
F52-5500 | Kabel światłowodowy CobiCabling wielomodowy OM2 12G LSOH uniwersalny B2ca | CobiCabling Kabel FO MM OM2 12G LSOH uniwersalny B2ca |  | 0 | Kable
F52-1500 | Kabel światłowodowy CobiCabling wielomodowy OM2 12G LSOH uniwersalny Fca | Kabel światłowodowy CobiCabling wielomodowy OM2 12G LSOH uniwersalny Fca |  | 0 | Kable
F52-5600 | Kabel światłowodowy CobiCabling wielomodowy OM2 24G LSOH uniwersalny B2ca | CobiCabling Kabel FO MM3 OM2 24G LSOH uniwersalny B2ca |  | 0 | Kable
F52-1600 | Kabel światłowodowy CobiCabling wielomodowy OM2 24G LSOH uniwersalny Fca | Kabel światłowodowy CobiCabling wielomodowy OM2 24G LSOH uniwersalny Fca |  | 0 | Kable
F52-5200 | Kabel światłowodowy CobiCabling wielomodowy OM2 4G LSOH uniwersalny B2ca | CobiCabling Kabel FO MM OM2 4G LSOH uniwersalny B2ca |  | 0 | Kable
F52-1200 | Kabel światłowodowy CobiCabling wielomodowy OM2 4G LSOH uniwersalny Fca | Kabel światłowodowy CobiCabling wielomodowy OM2 4G LSOH uniwersalny Fca |  | 0 | Kable
F52-5400 | Kabel światłowodowy CobiCabling wielomodowy OM2 8G LSOH uniwersalny B2ca | CobiCabling Kabel FO MM OM2 8G LSOH uniwersalny B2ca |  | 0 | Kable
F52-1400 | Kabel światłowodowy CobiCabling wielomodowy OM2 8G LSOH uniwersalny Fca | Kabel światłowodowy CobiCabling wielomodowy OM2 8G LSOH uniwersalny Fca |  | 0 | Kable
F53-1500 | Kabel światłowodowy CobiCabling wielomodowy OM3 12G LSOH uniwersalny Fca | Kabel światłowodowy CobiCabling wielomodowy OM3 12G LSOH uniwersalny Fca |  | 0 | Kable
F53-1600 | Kabel światłowodowy CobiCabling wielomodowy OM3 24G LSOH uniwersalny Fca | Kabel światłowodowy CobiCabling wielomodowy OM3 24G LSOH uniwersalny Fca |  | 0 | Kable
F53-3700 | Kabel światłowodowy CobiCabling wielomodowy OM3 48G LSOH uniwersalny Eca | Kabel światłowodowy CobiCabling wielomodowy OM3 48G LSOH uniwersalny Eca |  | 37.52 | Cobi FO kable
F53-1200 | Kabel światłowodowy CobiCabling wielomodowy OM3 4G LSOH uniwersalny Fca | Kabel światłowodowy CobiCabling wielomodowy OM3 4G LSOH uniwersalny Fca |  | 0 | Kable
F53-1400 | Kabel światłowodowy CobiCabling wielomodowy OM3 8G LSOH uniwersalny Fca | Kabel światłowodowy CobiCabling wielomodowy OM3 8G LSOH uniwersalny Fca |  | 0 | Kable
F54-1500 | Kabel światłowodowy CobiCabling wielomodowy OM4 12G LSOH uniwersalny Fca | Kabel światłowodowy CobiCabling wielomodowy OM4 12G LSOH uniwersalny Fca |  | 0 | Kable
F54-1600 | Kabel światłowodowy CobiCabling wielomodowy OM4 24G LSOH uniwersalny Fca | Kabel światłowodowy CobiCabling wielomodowy OM4 24G LSOH uniwersalny Fca |  | 0 | Kable
F54-1200 | Kabel światłowodowy CobiCabling wielomodowy OM4 4G LSOH uniwersalny Fca | Kabel światłowodowy CobiCabling wielomodowy OM4 4G LSOH uniwersalny Fca |  | 0 | Kable
F54-1400 | Kabel światłowodowy CobiCabling wielomodowy OM4 8G LSOH uniwersalny Fca | Kabel światłowodowy CobiCabling wielomodowy OM4 8G LSOH uniwersalny Fca |  | 0 | Kable
F73-2511 | Kabel światłowodowy fab. zakończony 12G OM3 LC-LC | Kabel światłowodowy fabrycznie zakończony CobiCabling 12G OM3 LC-LC kaskada Dca |  | 1937 | Cobi pre-terminated
F71-2411-150 | Kabel światłowodowy fabrycznie zakończony CobiCabling LC-LC uniwersalny 8J 9/125 LSOH - dł. 150m | Kabel światłowodowy fabrycznie zakończony CobiCabling LC-LC uniwersalny 8J 9/125 LSOH - dł. 150m | szt | 0
F71-9311 | Kabel światłowodowy fabrycznie zakończony CobiCabling LC-LC zewnętrzny 6J 9/125 LSOH | Kabel światłowodowy fabrycznie zakończony CobiCabling LC-LC zewnętrzny 6J 9/125 LSOH |  | 0
F71-2522 | Kabel światłowodowy fabrycznie zakończony CobiCabling SC-SC uniwersalny 12J 9/125 LSOH | Kabel światłowodowy fabrycznie zakończony CobiCabling SC-SC uniwersalny 12J 9/125 LSOH |  | 0
F51-5100-657A | Kabel światłowodowy FTTH 2J OS2 LSOH B2ca | CobiCabling Kabel FO SM Dostępowy FTTH G657A1 2J LSOH wewnętrzny B2ca | m | 1.02 | Cobi FO kable
KSAW-S202A-BB-10 | Kabel światłowodowy FTTH 2J OS2 LSOH B2ca | CobiCabling Kabel FO SM dostępowy FTTH G652D 2J LSOH wewnętrzny B2ca |  | #N/A | Cobi FO kable
KSAW-S202A-DB-10 | Kabel światłowodowy FTTH 2J OS2 LSOH Dca | CobiCabling Kabel FO SM dostępowy FTTH G652D 2J LSOH wewnętrzny Dca | m | 0.5 | Cobi FO kable
F56-2500 | Kabel światłowodowy MM OM1 12G uniwersalny Dca | CobiCabling Kabel FO MM OM1 12G LSOH uniwersalny Dca |  | 9.8 | Cobi FO kable
F56-9500 | Kabel światłowodowy MM OM1 12G zewnętrzny PE | CobiCabling Kabel FO MM OM1 12G PE zewnętrzny Fca |  | 9.8 | Cobi FO kable
F56-9600 | Kabel światłowodowy MM OM1 24G zewnętrzny PE | CobiCabling Kabel FO MM OM1 24G PE zewnętrzny Fca |  | 0 | Cobi FO kable
F56-2200 | Kabel światłowodowy MM OM1 4G uniwersalny Dca | CobiCabling Kabel FO MM OM1 4G LSOH uniwersalny Dca |  | 6.44 | Cobi FO kable
F56-9200 | Kabel światłowodowy MM OM1 4G zewnętrzny PE | CobiCabling Kabel FO MM OM1 4G PE zewnętrzny Fca |  | 0 | Cobi FO kable
F56-2300 | Kabel światłowodowy MM OM1 6G uniwersalny Dca | CobiCabling Kabel FO MM OM1 6G LSOH uniwersalny Dca |  | 7.06 | Cobi FO kable
F56-9300 | Kabel światłowodowy MM OM1 6G zewnętrzny PE | CobiCabling Kabel FO MM OM1 6G PE zewnętrzny Fca |  | 0 | Cobi FO kable
F56-2400 | Kabel światłowodowy MM OM1 8G uniwersalny Dca | CobiCabling Kabel FO MM OM1 8G LSOH uniwersalny Dca |  | 7.22 | Cobi FO kable
F56-9400 | Kabel światłowodowy MM OM1 8G zewnętrzny PE | CobiCabling Kabel FO MM OM1 8G PE zewnętrzny Fca |  | 6.02 | Cobi FO kable
F52-2500 | Kabel światłowodowy MM OM2 12G uniwersalny Dca | CobiCabling Kabel FO MM OM2 12G LSOH uniwersalny Dca |  | 4.48 | Cobi FO kable
F52-3500 | Kabel światłowodowy MM OM2 12G uniwersalny Eca | CobiCabling Kabel FO SM OM2 12G LSOH uniwersalny Eca |  | 4.93 | Cobi FO kable
F52-9500 | Kabel światłowodowy MM OM2 12G zewnętrzny PE | CobiCabling Kabel FO MM OM2 12G PE zewnętrzny Fca |  | 10.08 | Cobi FO kable
F52-2600 | Kabel światłowodowy MM OM2 24G uniwersalny Dca | CobiCabling Kabel FO MM OM2 24G LSOH uniwersalny Dca | m | 7.56 | Cobi FO kable
F52-3600 | Kabel światłowodowy MM OM2 24G uniwersalny Eca | CobiCabling Kabel FO SM OM2 24G LSOH uniwersalny Eca |  | 0 | Cobi FO kable
F52-9600 | Kabel światłowodowy MM OM2 24G zewnętrzny PE | CobiCabling Kabel FO MM OM2 24G PE zewnętrzny Fca |  | 12.6 | Cobi FO kable
F52-2700 | Kabel światłowodowy MM OM2 48G uniwersalny Dca | CobiCabling Kabel FO MM OM2 48G LSOH uniwersalny Dca |  | 30.24 | Cobi FO kable
F52-2200 | Kabel światłowodowy MM OM2 4G uniwersalny Dca | CobiCabling Kabel FO MM OM2 4G LSOH uniwersalny Dca | m | 2.24 | Cobi FO kable
F52-3200 | Kabel światłowodowy MM OM2 4G uniwersalny Eca | CobiCabling Kabel FO MM OM2 4G LSOH uniwersalny Eca |  | 2.21 | Cobi FO kable
F52-9200 | Kabel światłowodowy MM OM2 4G zewnętrzny PE | CobiCabling Kabel FO MM OM2 4G PE zewnętrzny Fca |  | 5.32 | Cobi FO kable
F52-2300 | Kabel światłowodowy MM OM2 6G uniwersalny Dca | CobiCabling Kabel FO MM OM2 6G LSOH uniwersalny Dca |  | 5.6 | Cobi FO kable
F52-9300 | Kabel światłowodowy MM OM2 6G zewnętrzny PE | CobiCabling Kabel FO MM OM2 6G PE zewnętrzny Fca |  | 5.04 | Cobi FO kable
F52-2400 | Kabel światłowodowy MM OM2 8G uniwersalny Dca | CobiCabling Kabel FO SM OM2 8G LSOH uniwersalny Dca |  | 3.36 | Cobi FO kable
F52-9400 | Kabel światłowodowy MM OM2 8G zewnętrzny PE | CobiCabling Kabel FO MM OM2 8G PE zewnętrzny Fca |  | 9.77 | Cobi FO kable
F53-5500 | Kabel światłowodowy MM OM3 12G uniwersalny B2ca | CobiCabling Kabel FO MM OM3 12G LSOH uniwersalny B2ca | m | 10.79 | Cobi FO kable
F53-2500 | Kabel światłowodowy MM OM3 12G uniwersalny Dca | CobiCabling Kabel FO MM OM3 12G LSOH uniwersalny Dca | m | 7.53 | Cobi FO kable
F53-3500 | Kabel światłowodowy MM OM3 12G uniwersalny Eca | CobiCabling Kabel FO MM OM3 12G LSOH uniwersalny Eca |  | 6.69 | Cobi FO kable
F53-9500 | Kabel światłowodowy MM OM3 12G zewnętrzny PE | CobiCabling Kabel FO MM OM3 12G PE zewnętrzny Fca |  | 14.56 | Cobi FO kable
F53-5600 | Kabel światłowodowy MM OM3 24G uniwersalny B2ca | CobiCabling Kabel FO MM OM3 24G LSOH uniwersalny B2ca | m | 19.19 | Cobi FO kable
F53-2600 | Kabel światłowodowy MM OM3 24G uniwersalny Dca | CobiCabling Kabel FO MM OM3 24G LSOH uniwersalny Dca | m | 13.52 | Cobi FO kable
F53-3600 | Kabel światłowodowy MM OM3 24G uniwersalny Eca | CobiCabling Kabel FO MM3 OM 24G LSOH uniwersalny Eca |  | 13.36 | Cobi FO kable
F53-9600 | Kabel światłowodowy MM OM3 24G zewnętrzny PE | CobiCabling Kabel FO MM OM3 24G PE zewnętrzny Fca |  | 22.68 | Cobi FO kable
F53-5700 | Kabel światłowodowy MM OM3 48G uniwersalny B2ca | Kabel światłowodowy CobiCabling wielomodowy OM3 48G LSOH uniwersalny B2ca |  | 0 | Kable
F53-2700 | Kabel światłowodowy MM OM3 48G uniwersalny Dca | CobiCabling Kabel FO MM OM3 48G LSOH uniwersalny Dca |  | 52.36 | Cobi FO kable
F53-5200 | Kabel światłowodowy MM OM3 4G uniwersalny B2ca | CobiCabling Kabel FO MM OM3 4G LSOH uniwersalny B2ca | m | 5.52 | Cobi FO kable
F53-2200 | Kabel światłowodowy MM OM3 4G uniwersalny Dca | CobiCabling Kabel FO MM OM3 4G LSOH uniwersalny Dca | m | 3.53 | Cobi FO kable
F53-3200 | Kabel światłowodowy MM OM3 4G uniwersalny Eca | CobiCabling Kabel FO MM OM3 4G LSOH uniwersalny Eca |  | 3.58 | Cobi FO kable
F53-9200 | Kabel światłowodowy MM OM3 4G zewnętrzny PE | CobiCabling Kabel FO MM OM3 4G PE zewnętrzny Fca |  | 8.12 | Cobi FO kable
F53-2300 | Kabel światłowodowy MM OM3 6G uniwersalny Dca | CobiCabling Kabel FO MM OM3 6G LSOH uniwersalny Dca |  | 9.38 | Cobi FO kable
F53-9300 | Kabel światłowodowy MM OM3 6G zewnętrzny PE | CobiCabling Kabel FO MM OM3 6G PE zewnętrzny Fca |  | 8.96 | Cobi FO kable
F53-5400 | Kabel światłowodowy MM OM3 8G uniwersalny B2ca | CobiCabling Kabel FO MM OM3 8G LSOH uniwersalny B2ca |  | 8.06 | Cobi FO kable
F53-2400 | Kabel światłowodowy MM OM3 8G uniwersalny Dca | CobiCabling Kabel FO MM OM3 8G LSOH uniwersalny Dca | m | 5.63 | Cobi FO kable
F53-3400 | Kabel światłowodowy MM OM3 8G uniwersalny Eca | CobiCabling Kabel FO MM OM3 8G LSOH uniwersalny Eca |  | 5.52 | Cobi FO kable
F53-9400 | Kabel światłowodowy MM OM3 8G zewnętrzny PE | CobiCabling Kabel FO MM OM3 8G PE zewnętrzny Fca |  | 11.2 | Cobi FO kable
F54-5500 | Kabel światłowodowy MM OM4 12G uniwersalny B2ca | CobiCabling Kabel FO MM OM4 12G LSOH uniwersalny B2ca | m | 26.85 | Cobi FO kable
F54-2500 | Kabel światłowodowy MM OM4 12G uniwersalny Dca | CobiCabling Kabel FO MM OM4 12G LSOH uniwersalny Dca | m | 18.09 | Cobi FO kable
F54-5600 | Kabel światłowodowy MM OM4 24G uniwersalny B2ca | CobiCabling Kabel FO MM OM4 24G LSOH uniwersalny B2ca | m | 35.43 | Cobi FO kable
F54-2600 | Kabel światłowodowy MM OM4 24G uniwersalny Dca | CobiCabling Kabel FO MM OM4 24G LSOH uniwersalny Dca | m | 31.84 | Cobi FO kable
F54-5700 | Kabel światłowodowy MM OM4 48G uniwersalny B2ca | Kabel światłowodowy CobiCabling wielomodowy OM4 48G LSOH uniwersalny B2ca |  | 0 | Kable
F54-2700 | Kabel światłowodowy MM OM4 48G uniwersalny Dca | CobiCabling Kabel FO MM OM4 48G LSOH uniwersalny Dca |  | 86.8 | Cobi FO kable
F54-5200 | Kabel światłowodowy MM OM4 4G uniwersalny B2ca | CobiCabling Kabel FO MM OM4 4G LSOH uniwersalny B2ca | m | 8.18 | Cobi FO kable
F54-2200 | Kabel światłowodowy MM OM4 4G uniwersalny Dca | CobiCabling Kabel FO MM OM4 4G LSOH uniwersalny Dca | m | 6.92 | Cobi FO kable
F54-2300 | Kabel światłowodowy MM OM4 6G uniwersalny Dca | CobiCabling Kabel FO MM OM4 6G LSOH uniwersalny Dca |  | 14.28 | Cobi FO kable
F54-5400 | Kabel światłowodowy MM OM4 8G uniwersalny B2ca | CobiCabling Kabel FO MM OM4 8G LSOH uniwersalny B2ca | m | 15.25 | Cobi FO kable
F54-2400 | Kabel światłowodowy MM OM4 8G uniwersalny Dca | CobiCabling Kabel FO MM OM4 8G LSOH uniwersalny Dca | m | 13.47 | Cobi FO kable
F51-5500 | Kabel światłowodowy SM OS2 12J uniwersalny B2ca | CobiCabling Kabel FO SM G657A1 12J LSOH uniwersalny B2ca | m | 6.01 | Cobi FO kable
F51-2500 | Kabel światłowodowy SM OS2 12J uniwersalny Dca | CobiCabling Kabel FO SM G657A1 12J LSOH uniwersalny Dca | m | 4.23 | Cobi FO kable
F51-1500 | Kabel światłowodowy SM OS2 12J uniwersalny Fca | CobiCabling Kabel FO SM G652D 12J LSOH uniwersalny Fca |  | 3.22 | Cobi FO kable
F51-9500 | Kabel światłowodowy SM OS2 12J zewnętrzny PE | CobiCabling Kabel FO SM G657A1 12J PE zewnętrzny Fca |  | 4.79 | Cobi FO kable
F51-5600 | Kabel światłowodowy SM OS2 24J uniwersalny B2ca | CobiCabling Kabel FO SM G657A1 24J LSOH uniwersalny B2ca | m | 8.93 | Cobi FO kable
F51-2600 | Kabel światłowodowy SM OS2 24J uniwersalny Dca | CobiCabling Kabel FO SM G657A1 24J LSOH uniwersalny Dca | m | 5.96 | Cobi FO kable
F51-3600 | Kabel światłowodowy SM OS2 24J uniwersalny Eca | CobiCabling Kabel FO SM G657A1 24J LSOH uniwersalny Eca |  | 5.52 | Cobi FO kable
F51-1600 | Kabel światłowodowy SM OS2 24J uniwersalny Fca | CobiCabling Kabel FO SM G652D 24J LSOH uniwersalny Fca | m | 4.76 | Cobi FO kable
F51-9600 | Kabel światłowodowy SM OS2 24J zewnętrzny PE | CobiCabling Kabel FO SM G657A1 24J PE zewnętrzny Fca |  | 7.45 | Cobi FO kable
F51-5700 | Kabel światłowodowy SM OS2 48J uniwersalny B2ca | Kabel światłowodowy CobiCabling jednomodowy OS2 48J LSOH uniwersalny B2ca |  | 0 | Kable
F51-2700 | Kabel światłowodowy SM OS2 48J uniwersalny Dca | CobiCabling Kabel FO SM G657A1 48J LSOH uniwersalny Dca |  | 0 | Cobi FO kable
F51-2900 | Kabel światłowodowy SM OS2 48J uniwersalny Dca | CobiCabling Kabel FO SM G657A1 96J LSOH uniwersalny Dca |  | 0 | Cobi FO kable
F51-9700 | Kabel światłowodowy SM OS2 48J zewnętrzny PE | CobiCabling Kabel FO SM G657A1 48J PE zewnętrzny Fca |  | 15.4 | Cobi FO kable
F51-5200 | Kabel światłowodowy SM OS2 4J uniwersalny B2ca | CobiCabling Kabel FO SM G657A1 4J LSOH uniwersalny B2ca | m | 4.68 | Cobi FO kable
F51-2200 | Kabel światłowodowy SM OS2 4J uniwersalny Dca | CobiCabling Kabel FO SM G657A1 4J LSOH uniwersalny Dca | m | 2.8 | Cobi FO kable
F51-1200 | Kabel światłowodowy SM OS2 4J uniwersalny Fca | CobiCabling Kabel FO SM G652D 4J LSOH uniwersalny Fca |  | 2.02 | Cobi FO kable
F51-9200 | Kabel światłowodowy SM OS2 4J zewnętrzny PE | CobiCabling Kabel FO SM G657A1 4J PE zewnętrzny Fca | m | 3.53 | Cobi FO kable
F51-2300 | Kabel światłowodowy SM OS2 6J uniwersalny Dca | CobiCabling Kabel FO SM G657A1 6J LSOH uniwersalny Dca |  | 0 | Cobi FO kable
F51-9300 | Kabel światłowodowy SM OS2 6J zewnętrzny PE | CobiCabling Kabel FO SM G657A1 6J PE zewnętrzny Fca |  | 5.32 | Cobi FO kable
F51-5400 | Kabel światłowodowy SM OS2 8J uniwersalny B2ca | CobiCabling Kabel FO SM G657A1 8J LSOH uniwersalny B2ca | m | 5.58 | Cobi FO kable
F51-2400 | Kabel światłowodowy SM OS2 8J uniwersalny Dca | CobiCabling Kabel FO SM G657A1 8J LSOH uniwersalny Dca | m | 3.02 | Cobi FO kable
F51-1400 | Kabel światłowodowy SM OS2 8J uniwersalny Fca | CobiCabling Kabel FO SM G652D 8J LSOH uniwersalny Fca |  | 2.97 | Cobi FO kable
F51-9400 | Kabel światłowodowy SM OS2 8J zewnętrzny PE | CobiCabling Kabel FO SM G657A1 8J PE zewnętrzny Fca |  | 4.31 | Cobi FO kable
7661 999 | Kabel światłowodowy zakończony | Kabel światłowodowy zakończony |  | 0 | Cobi pre-terminated
5033 082/10,0 | Kabel tel. RJ12-RJ45, płaski U/UTP, czarny 10m | Kabel telefoniczny CobiCabling RJ12-RJ45, płaski U/UTP, czarny 10m | szt | 8.79 | Cobi Cu kable krosowe
5033 082/3,0 | Kabel tel. RJ12-RJ45, płaski U/UTP, czarny 3m | Kabel telefoniczny CobiCabling RJ12-RJ45, płaski U/UTP, czarny 3m | szt | 9.16 | Cobi Cu kable krosowe
5033 082/6,0 | Kabel tel. RJ12-RJ45, płaski U/UTP, czarny 6m | Kabel telefoniczny CobiCabling RJ12-RJ45, płaski U/UTP, czarny 6m | szt | 11.23 | Cobi Cu kable krosowe
7305 100-ZH | Kabel U/UTP kat.3 100x2xAWG24 LSOH | Kabel U/UTP kat.3 100x2xAWG24 LSOH |  | #N/A | Cobi Cu kable
7305 100 | Kabel U/UTP kat.3 100x2xAWG24 PVC | Kabel U/UTP kat.3 100x2xAWG24 PVC |  | #N/A | Cobi Cu kable
7305 025-ZH | Kabel U/UTP kat.3 25x2xAWG24 LSOH | Kabel U/UTP kat.3 25x2xAWG24 LSOH |  | #N/A | Cobi Cu kable
7305 025 | Kabel U/UTP kat.3 25x2xAWG24 PVC | Kabel U/UTP kat.3 25x2xAWG24 PVC |  | #N/A | Cobi Cu kable
7305 050 | Kabel U/UTP kat.3 50x2xAWG24 PVC | Kabelt U/UTP kat.3 50x2xAWG24 PVC |  | #N/A | Cobi Cu kable
7408 010 | Kabel XzTKMXpw 10x4x0,8 | Kabel XzTKMXpw 10x4x0,8 |  | 0
7408 025 | Kabel XzTKMXpw 25x4x0,8 | Kabel XzTKMXpw 25x4x0,8 |  | 0
375.007 | Kabel zasilający z wtyczką 5,0m | Kabel zasilający z wtyczką 5,0m |  | 89.04 | Puszki podłogowe i koryta
IPC-HFW5842E- ZE-0832-S3 | Kamera DAHUA WizMind S S3 Series AI-Powered Deeplight AcuPick | Kamera DAHUA WizMind S S3 Series AI-Powered Deeplight AcuPick |  | 0 | CCTV
735810-100 | Kanal podparapetowy CLIDI 55 x 130mm wraz z pokryw | Kanal podparapetowy CLIDI 55 x 130mm wraz z pokryw |  | 57.24 | Puszki podłogowe i koryta
735800-100 | Kanał podparapetowy CLIDI 55 x 90mm wraz z pokrywa | Kanał podparapetowy CLIDI 55 x 90mm wraz z pokrywa |  | 43 | Puszki podłogowe i koryta
KAR_RFID_13,56 | Karta RFID 13,56MHz | Karta RFID 13,56MHz |  | 116 | TECNOSTEEL
SNMP | Karta SNMP | Karta SNMP |  | 1182.34 | UPS i urządzenia aktywne
SAN-OPIS | Karteczka opisowa do modułów z szybką | Karteczka opisowa do modułów z szybką |  | 0 | Półprodukty do montażu
F40-1641 | Kaseta CobiCabling MTP 6xLC/PC quad OS2 | Cobicabling kaseta 24F SM Low Loss 2x12MPO na 6xLC quad do paneli MHD czarna |  | 0 | Cobi FO osprzęt
338.0205 | Kaseta CONI długa srebrna | Kaseta CONI długa srebrna |  | 827.62 | Puszki podłogowe i koryta
338.0203 | Kaseta CONI krótka srebrna | Kaseta CONI krótka srebrna |  | 759.58 | Puszki podłogowe i koryta
F40-163x | Kaseta dla 24 włókien z adapterami 6x LC Quad (OM3 x=3, OM4 x=4, OS2 x=1) | Kaseta dla 24 włókien z adapterami 6x LC Quad (OM3 x=3, OM4 x=4, OS2 x=1) |  | 0 | Wtyki
952Q23812 | Kaseta HBKK Q06 K23/28 LE/E3 | Kaseta HBKK Q06 K23/28 LE/E3 |  | 877.88 | Puszki podłogowe i koryta
956Q23812 | Kaseta HBKK Q12 K23/28 LE/E3 | Kaseta HBKK Q12 K23/28 LE/E3 |  | 1241.14 | Puszki podłogowe i koryta
956Q23812 SO | Kaseta HBKK Q12 K23/28 LE/FS z folią osłonową | Kaseta HBKK Q12 K23/28 LE/FS z folią osłonową |  | 1250.3 | Puszki podłogowe i koryta
292Q30912 | Kaseta HBKK Q292LE | Kaseta HBKK Q292LE |  | 1250.88 | Puszki podłogowe i koryta
F40-1620 | Kaseta miedziana CobiCabling dla 4xRJ45 | CobiCabling kaseta 4xRJ45 FTP do paneli MHD czarna |  | 0 | Cobi FO osprzęt
F40-1621 | Kaseta miedziana UTP 4xRJ45 | CobiCabling kaseta 4xRJ45 UTP do paneli MHD czarna |  | 33.92 | Cobi FO osprzęt
F61-0005 | Kaseta modułu LGX 6-port SC dx 3x LC/APC QUAD | Kaseta modułu LGX 6-port SC dx 3x LC/APC QUAD |  | 230 | Inne - okazjonalne
F61-0006 | Kaseta modułu LGX 6-port SC dx 6x LC/APC QUAD | Kaseta modułu LGX 6-port SC dx 6x LC/APC QUAD |  | 272 | Inne - okazjonalne
F40-164x | Kaseta MTP z adapterami LC Quad (OM3, OM4, OS2) – na zapytanie | Kaseta MTP z adapterami LC Quad (OM3, OM4, OS2) – na zapytanie |  | 0 | Wtyki
250E04912 | Kaseta PKBN E04 LE | Kaseta PKBN E04 LE |  | 1252.82 | Puszki podłogowe i koryta
250Q02912 | Kaseta PKBN Q02 LE | Kaseta PKBN Q02 LE |  | 770.12 | Puszki podłogowe i koryta
250Q02912 SO | Kaseta PKBN Q02 LE/FS | Kaseta PKBN Q02 LE/FS |  | 790.36 | Puszki podłogowe i koryta
250Q08912 | Kaseta PKBN Q08 LE | Kaseta PKBN Q08 LE |  | 973.12 | Puszki podłogowe i koryta
250Q08912 SO | Kaseta PKBN Q08 LE/FS | Kaseta PKBN Q08 LE/FS |  | 977.32 | Puszki podłogowe i koryta
250Q25912 | Kaseta PKBN Q25 LE | Kaseta PKBN Q25 LE |  | 900.22 | Puszki podłogowe i koryta
250Q25912 SO | Kaseta PKBN Q25 LE/FS | Kaseta PKBN Q25 LE/FS |  | 800.26 | Puszki podłogowe i koryta
5060 076/K | Kaseta światłowodowa dla 12 włókien | Kaseta światłowodowa dla 12 włókien do montażu w panelach światłowodowych – kompletna |  | #N/A | Cobi FO osprzęt
F42-2100 | Kaseta światłowodowa dla 12 włókien czarna | CobiCabling Kaseta spawów dla 12 włókien czarna | szt | 23.24 | Cobi FO osprzęt
F61-0001 | Kaseta światłowodowa dla 12 włókien, biała | CobiCabling Kaseta spawów dla 12 włókien biała | szt | 15.96 | Cobi FO osprzęt
F61-0002 | Kaseta światłowodowa dla 24 włókien, biała | CobiCabling Kaseta spawów dla 24 włókien biała | szt | 43.9 | Cobi FO osprzęt
5060 076/PD | Kaseta światłowodowa PREMIUM | Kaseta światłowodowa PREMIUM dla 24 włókien do montażu w panelach światłowodowych – Produktna, metalowa |  | #N/A | Cobi FO osprzęt
S03.060 | Kaseta w kasecie HBKK Q150S LE E20 | Kaseta w kasecie HBKK Q150S LE E20 |  | 1130.44 | Puszki podłogowe i koryta
735818-100 | Kąt płaski ruchomy CLIDI 55 x 130mm | Kąt płaski ruchomy CLIDI 55 x 130mm |  | 31.64 | Puszki podłogowe i koryta
735808-100 | Kąt płaski ruchomy CLIDI 55 x 90mm | Kąt płaski ruchomy CLIDI 55 x 90mm |  | 26.78 | Puszki podłogowe i koryta
735816-100 | Kąt wewnetrzny ruchomy CLIDI 55 x 130mm | Kąt wewnetrzny ruchomy CLIDI 55 x 130mm |  | 29.16 | Puszki podłogowe i koryta
735806-100 | Kąt wewnetrzny ruchomy CLIDI 55 x 90mm | Kąt wewnetrzny ruchomy CLIDI 55 x 90mm |  | 30.4 | Puszki podłogowe i koryta
735817-100 | Kąt zewnętrzny ruchomy CLIDI 55 x 130mm | Kąt zewnętrzny ruchomy CLIDI 55 x 130mm |  | 29.16 | Puszki podłogowe i koryta
735807-100 | Kąt zewnętrzny ruchomy CLIDI 55 x 90mm | Kąt zewnętrzny ruchomy CLIDI 55 x 90mm |  | 26.78 | Puszki podłogowe i koryta
T9015N | Kątowy panel wypełniający 1U / 19" | Kątowy panel wypełniający 1U / 19" |  | 0 | TECNOSTEEL
LKEY-05 | KEY,LOCKIT,YEL,10/BG | KEY,LOCKIT,YEL,10/BG | szt | 87.22 | SIEMON
LKD9A5010100000 | Keystone module RJ45 Cat.6A ISO/IEC, PVP, 1 pcs, C | Keystone module RJ45 Cat.6A ISO/IEC, PVP, 1 pcs, C |  | 33.42 | Inne - okazjonalne
ECO/10MM | K-Flex ECO 10mm (20m2) | K-Flex ECO 10mm (20m2) |  | 124.2 | Inne - okazjonalne
F9226 | KIESZEŃ NA DOKUMENTACJĘ | KIESZEŃ NA DOKUMENTACJĘ |  | 80.72 | TECNOSTEEL
F9483 | Klamka | Klamka |  | 181 | TECNOSTEEL
A01-2000 | Klamka z zamkiem do drzwi szaf stojących CobiCabli | Klamka z zamkiem do drzwi szaf stojących CobiCabling | szt | 43.89 | Cobi szafy akcesoria
ACD-0002 | Klamka z zamkiem elektronicznym do drzwi szaf stoj | Klamka z zamkiem elektronicznym do drzwi szaf stojących CobiCabling. Posiada uchylną klamkę z dwoma kluczami do otwarcia awaryjnego |  | 1226.64 | Cobi szafy akcesoria
ACD001 | Klamka z zamkiem z kodem cyfrowym | Klamka z zamkiem z kodem cyfrowym |  | 1106.04 | Cobi szafy akcesoria
MA48111.01 | Klapa do Q2Sd R5 szara | Klapa do Q2Sd R5 szara |  | 91.12 | Puszki podłogowe i koryta
F9207 | KLIMATYZATOR 1,4 KW - 410x248x913 mm - montaż na o | KLIMATYZATOR 1,4 KW - 410x248x913 mm - montaż na osłonie bocznej szafy IP |  | 0 | TECNOSTEEL
F9208 | KLIMATYZATOR 1,4 KW - 600x400x450 mm - montaż na o | KLIMATYZATOR 1,4 KW - 600x400x450 mm - montaż na osłonie górnej/dachu szafy IP |  | 11950.14 | TECNOSTEEL
F9209 | KLIMATYZATOR 2 KW - 406x244x934 mm - montaż na osł | KLIMATYZATOR 2 KW - 406x244x934 mm - montaż na osłonie bocznej szafy IP |  | 11495.2 | TECNOSTEEL
F9205 | KLIMATYZATOR 2 KW - 600x400x450 mm - montaż na osł | KLIMATYZATOR 2 KW - 600x400x450 mm - montaż na osłonie górnej/dachu szafy IP |  | 0 | TECNOSTEEL
F2261 | KLIMATYZATOR 2.8 KW - 508x375x1234 mm - montaż na | KLIMATYZATOR 2.8 KW - 508x375x1234 mm - montaż na osłonie bocznej szafy IP |  | 0 | TECNOSTEEL
F9206 | KLIMATYZATOR 3,8 KW - 800x450x480 mm - montaż na | KLIMATYZATOR 3,8 KW - 800x450x480 mm - montaż na osłonie górnej/dachu szafy IP |  | 0 | TECNOSTEEL
F9368 | KLIMATYZATOR 380 W - 325x206x443 mm - montaż na os | KLIMATYZATOR 380 W - 325x206x443 mm - montaż na osłonie bocznej szafy IP |  | 0 | TECNOSTEEL
F2260 | KLIMATYZATOR 4 KW - 508x375x1234 mm - montaż na os | KLIMATYZATOR 4 KW - 508x375x1234 mm - montaż na osłonie bocznej szafy IP |  | 0 | TECNOSTEEL
T4381 | KLIMATYZATOR 5,2 KW - 800x600x550 mm - montaż na o | KLIMATYZATOR 5,2 KW - 800x600x550 mm - montaż na osłonie górnej/dachu szafy IP |  | 0 | TECNOSTEEL
F9218 | KLIMATYZATOR 600 W - 600x325x325 mm - montaż na os | KLIMATYZATOR 600 W - 600x325x325 mm - montaż na osłonie górnej/dachu szafy IP |  | 0 | TECNOSTEEL
F9367 | KLIMATYZATOR 800 W - 315x223x642 mm - montaż na os | KLIMATYZATOR 800 W - 315x223x642 mm - montaż na osłonie bocznej szafy IP |  | 8386 | TECNOSTEEL
F9204 | KLIMATYZATOR 900W - 600x325x335 mm - montaż na osł | KLIMATYZATOR 900W - 600x325x335 mm - montaż na osłonie górnej/dachu szafy IP |  | 0 | TECNOSTEEL
C30-0240 | Klips do identyfikacji patchcordów, czerwony | CobiCabling Klips do identyfikacji patchcordów Slim, czerwony | szt | 0.64 | Cobi Cu okablowanie
C30-0260 | Klips do identyfikacji patchcordów, pomarańczowy | CobiCabling Klips do identyfikacji patchcordów Slim, pomarańczowy | szt | 0.64 | Cobi Cu okablowanie
C30-0200 | Klips do identyfikacji patchcordów, szary | CobiCabling Klips do identyfikacji patchcordów Slim, szary | szt | 0.64 | Cobi Cu okablowanie
C30-0220 | Klips do identyfikacji patchcordów, zielony | CobiCabling Klips do identyfikacji patchcordów Slim, zielony | szt | 0.64 | Cobi Cu okablowanie
C30-0210 | Klips do identyfikacji patchcordów, żółty | CobiCabling Klips do identyfikacji patchcordów Slim, żółty | szt | 0.64 | Cobi Cu okablowanie
KLUCZ | KLUCZ | KLUCZ |  | 0 | Cobi szafy akcesoria
ACR01-0250 | Klucz do drzwi szaf wiszących | Klucz do drzwi szaf wiszących |  | 0 | Cobi szafy akcesoria
SAN-SEK | Klucz do kodowanych gniazd elektrycznych | Klucz zwalniający do kodowanych gniazd elektrycznych DATA, czerwony | szt | 1.16 | Cobi 45x45
LKEY-05/1 | Klucz odblokowujący | Klucz odblokowujący | szt | 8.12 | SIEMON
HU622.23 | KOLUMNA PODŁ. PION. ALUM. PODWÓJ.POJ.MAX.2x23M | KOLUMNA PODŁ. PION. ALUM. PODWÓJ.POJ.MAX.2x23M |  | 291.9 | Puszki podłogowe i koryta
HU622.11 | Kolumna podłog.pion.alum.podwój.poj.max.2x11M | Kolumna podłog.pion.alum.podwój.poj.max.2x11M |  | 241.74 | Puszki podłogowe i koryta
680200090 | Kołek do blokady gniazda | Kołek do blokady gniazda |  | 4.54 | Puszki podłogowe i koryta
T12-2200 | Kołek izolujący dla 1 pary - czerwony | Kołek izolujący dla 1 pary - czerwony |  | 2.94 | Cobi LSA telekomunikacja
3030 067 | Kołek izolujący dla 1pary - żółty | Kołek izolujący dla 1pary - żółty |  | #N/A | Cobi LSA telekomunikacja
T12-2201 | Kołek maskujący dla 1 pary - żółty | Kołek maskujący dla 1 pary - żółty |  | 0 | Cobi LSA telekomunikacja
T12-2202 | Kołek maskujący dla 1 pary z oczkiem - żółty | Kołek maskujący dla 1 pary z oczkiem ułatwiającym - żółty |  | 0 | Cobi LSA telekomunikacja
3030 072 | Kołek maskujący dla 1 pary z oczkiem ułatw. - czer | Kołek maskujący dla 1 pary z oczkiem ułatw. - czerwony |  | #N/A | Cobi LSA telekomunikacja
F9136 | KOMPLET 10 LINEK UZIEMIAJĄCYCH Ż/Z - 4 mm2 - DŁUGO | KOMPLET 10 LINEK UZIEMIAJĄCYCH Ż/Z - 4 mm2 - DŁUGOŚĆ 250 mm |  | 37.2 | TECNOSTEEL
F9138 | KOMPLET 10 LINEK UZIEMIAJĄCYCH Ż/Z – 6 mm2 - DŁUGO | KOMPLET 10 LINEK UZIEMIAJĄCYCH Ż/Z – 6 mm2 - DŁUGOŚĆ 250 mm |  | 50.04 | TECNOSTEEL
KONFIGURACJA | KONFIGURACJA | KONFIGURACJA |  | 1200 | Usługa - towar
CL1000M | Konsola ATEN LCD 17" PS/2/USB VGA | Konsola ATEN LCD 17" PS/2/USB VGA |  | 5760 | TECNOSTEEL
F9857N | Konsola KVM - 17” monitor, klawiatura QWERTY, touc | Konsola KVM - 17” monitor, klawiatura QWERTY, touch pad, wymienny switch |  | 0 | TECNOSTEEL
1007600 | Konwerter 10/100 Mbps RJ-45/SC, MM 1310nm 2km | Konwerter 10/100 Mbps RJ-45/SC, MM 1310nm 2km |  | 120.1 | UPS i urządzenia aktywne
8401 | KOŃCÓWKA 8401 (PK90X55D) | KOŃCÓWKA 8401 (PK90X55D) |  | 8.86 | Puszki podłogowe i koryta
8481 | KOŃCÓWKA 8481 (PK160X65D) | KOŃCÓWKA 8481 (PK160X65D) |  | 19.38 | Puszki podłogowe i koryta
8501 | KOŃCÓWKA 8501 (EKD80X40) | KOŃCÓWKA 8501 (EKD80X40) |  | 5.46 | Puszki podłogowe i koryta
8561 | KOŃCÓWKA 8561 (EKE140X60) | KOŃCÓWKA 8561 (EKE140X60) |  | 28.46 | Puszki podłogowe i koryta
8581 | KOŃCÓWKA 8581 (EKD120X40) | KOŃCÓWKA 8581 (EKD120X40) |  | 10.74 | Puszki podłogowe i koryta
8651 | KOŃCÓWKA 8651 (LH60X40) | KOŃCÓWKA 8651 (LH60X40) |  | 7.18 | Puszki podłogowe i koryta
8821L | KOŃCÓWKA 8821L (LP80X25) | KOŃCÓWKA 8821L (LP80X25) |  | 5.58 | Puszki podłogowe i koryta
8821P | KOŃCÓWKA 8821P (LP80X25) | KOŃCÓWKA 8821P (LP80X25) |  | 5.58 | Puszki podłogowe i koryta
8991 | KOŃCÓWKA 8991 (LHD 50X20) | KOŃCÓWKA 8991 (LHD 50X20) |  | 2.44 | Puszki podłogowe i koryta
EKD 120X40 | KORYTKO EKD 120X40 (2M/8M) | KORYTKO EKD 120X40 (2M/8M) |  | 26.48 | Puszki podłogowe i koryta
EKD 80X40 | KORYTKO EKD 80X40 (2M/10M) | KORYTKO EKD 80X40 (2M/10M) |  | 19.06 | Puszki podłogowe i koryta
EKE 140X60 | KORYTKO EKE 140X60 (2M/6M) | KORYTKO EKE 140X60 (2M/6M) |  | 42.82 | Puszki podłogowe i koryta
WZ-8477-38-01-011 | Korytko kablowe pionowe 42U | Korytko kablowe pionowe 42U |  | 947.56 | Cobi szafy akcesoria
LH 15X10 | KORYTKO LH 15X10 (2M/128M) | KORYTKO LH 15X10 (2M/128M) |  | 2.56 | Puszki podłogowe i koryta
LH 60X40 | KORYTKO LH 60X40 (2M/16M) | KORYTKO LH 60X40 (2M/16M) |  | 14.42 | Puszki podłogowe i koryta
LHD 20X10 | KORYTKO LHD 20X10 (2M/96M) | KORYTKO LHD 20X10 (2M/96M) |  | 2.9 | Puszki podłogowe i koryta
LHD 40X40 | KORYTKO LHD 40X40 (2M/20M) | KORYTKO LHD 40X40 (2M/20M) |  | 9.28 | Puszki podłogowe i koryta
LHD 50X20 | KORYTKO LHD 50X20 (2M/32M) | KORYTKO LHD 50X20 (2M/32M) |  | 7.48 | Puszki podłogowe i koryta
LHD 50X20/2 | KORYTKO LHD 50X20/2 DWIE PRZEGRODY (2M/32M) | KORYTKO LHD 50X20/2 DWIE PRZEGRODY (2M/32M) |  | 7.04 | Puszki podłogowe i koryta
TTC31N | Korytko modułowe do organizacji kabli - montaż na | Korytko modułowe do organizacji kabli - montaż na dachu rzędowych wymienników BladeCooling - wym. 300x1030 |  | 0 | TECNOSTEEL
TTC32N | Korytko modułowe do organizacji kabli - montaż na | Korytko modułowe do organizacji kabli - montaż na dachu rzędowych wymienników BladeCooling - wym. 300x1200 |  | 0 | TECNOSTEEL
TTC31NEST | Korytko modułowe do organizacji kabli - montaż na | Korytko modułowe do organizacji kabli - montaż na dachu bocznych wymienników BladeCooling - wym. 300x1030 |  | 0 | TECNOSTEEL
TTC32NEST | Korytko modułowe do organizacji kabli - montaż na | Korytko modułowe do organizacji kabli - montaż na dachu bocznych wymienników BladeCooling - wym. 300x1200 |  | 0 | TECNOSTEEL
TQE31N | Korytko modułowe do organizacji kabli - montaż na | Korytko modułowe do organizacji kabli - montaż na dachu rzędowych rozdzielnic PowerBoard - wym. 300x1030 |  | 0 | TECNOSTEEL
TQE32N | Korytko modułowe do organizacji kabli - montaż na | Korytko modułowe do organizacji kabli - montaż na dachu rzędowych rozdzielnic PowerBoard - wym. 300x1200 |  | 0 | TECNOSTEEL
TQE31NEST | Korytko modułowe do organizacji kabli - montaż na | Korytko modułowe do organizacji kabli - montaż na dachu bocznych rozdzielnic PowerBoard - wym. 300x1030 |  | 0 | TECNOSTEEL
TQE32NEST | Korytko modułowe do organizacji kabli - montaż na | Korytko modułowe do organizacji kabli - montaż na dachu bocznych rozdzielnic PowerBoard - wym. 300x1200 |  | 0 | TECNOSTEEL
TTX61N | Korytko modułowe do organizacji kabli - montaż na | Korytko modułowe do organizacji kabli - montaż na dachu szaf T7X ustawionych wewnątrz zabudowy - wym. 600x1030 |  | 0 | TECNOSTEEL
TTX62N | Korytko modułowe do organizacji kabli - montaż na | Korytko modułowe do organizacji kabli - montaż na dachu szaf T7X ustawionych wewnątrz zabudowy - wym. 600x1200 |  | 0 | TECNOSTEEL
TTX61NEST | Korytko modułowe do organizacji kabli - montaż na | Korytko modułowe do organizacji kabli - montaż na dachu szaf T7X ustawionych skrajnie w zabudowie - wym. 600x1030 |  | 0 | TECNOSTEEL
TTX62NEST | Korytko modułowe do organizacji kabli - montaż na | Korytko modułowe do organizacji kabli - montaż na dachu szaf T7X ustawionych skrajnie w zabudowie - wym. 600x1200 |  | 0 | TECNOSTEEL
TTX81N | Korytko modułowe do organizacji kabli - montaż na | Korytko modułowe do organizacji kabli - montaż na dachu szaf T7X ustawionych wewnątrz zabudowy - wym. 800x1030 |  | 0 | TECNOSTEEL
TTX82N | Korytko modułowe do organizacji kabli - montaż na | Korytko modułowe do organizacji kabli - montaż na dachu szaf T7X ustawionych wewnątrz zabudowy - wym. 800x1200 |  | 0 | TECNOSTEEL
TTX81NEST | Korytko modułowe do organizacji kabli - montaż na | Korytko modułowe do organizacji kabli - montaż na dachu szaf T7X ustawionych skrajnie w zabudowie - wym. 800x1030 |  | 0 | TECNOSTEEL
TTX82NEST | Korytko modułowe do organizacji kabli - montaż na | Korytko modułowe do organizacji kabli - montaż na dachu szaf T7X ustawionych skrajnie w zabudowie - wym. 800x1200 |  | 0 | TECNOSTEEL
PK 120X55D | KORYTKO PK 120x55D | KORYTKO PK 120x55D |  | 46.54 | Puszki podłogowe i koryta
PK160X65D | KORYTKO PK 160X65D (2M/6M) | KORYTKO PK 160X65D (2M/6M) |  | 116.44 | Puszki podłogowe i koryta
PK170X70D | KORYTKO PK 170X70D (2M/6M) | KORYTKO PK 170X70D (2M/6M) |  | 86.48 | Puszki podłogowe i koryta
PK 90X55D | KORYTKO PK 90X55D | KORYTKO PK 90X55D |  | 39.24 | Puszki podłogowe i koryta
KORYTO | Koryto Kablowe | Koryto Kablowe |  | 37.86 | Puszki podłogowe i koryta
4755-20-01-000 | Koryto kablowe perf. 2000x150 /45U-47U/ | Koryto kablowe perf. 2000x150 /45U-47U/ |  | 74 | Puszki podłogowe i koryta
WZ-8477-38-01-161 | KORYTO KABLOWE PIONOWE 42U | KORYTO KABLOWE PIONOWE 42U |  | 947.56 | Cobi szafy akcesoria
TR | Koszty dostawy towaru | Koszty dostawy towaru |  | 0
TR2 | Koszty dostawy towaru | Koszty dostawy towaru |  | 0
T1042N | Kpl. drzwi przesuwnych do zabudowy korytarza szaf | Kpl. drzwi przesuwnych do zabudowy korytarza szaf T7X o gł. 1030 mm - wym. 42U x 1000 mm |  | 0 | TECNOSTEEL
T1142N | Kpl. drzwi przesuwnych do zabudowy korytarza szaf | Kpl. drzwi przesuwnych do zabudowy korytarza szaf T7X o gł. 1030 mm - wym. 48U x 1000 mm |  | 0 | TECNOSTEEL
T1052N | Kpl. drzwi przesuwnych do zabudowy korytarza szaf | Kpl. drzwi przesuwnych do zabudowy korytarza szaf T7X o gł. 1200 mm - wym. 42U x 1000 mm |  | 0 | TECNOSTEEL
T1053N | Kpl. drzwi przesuwnych do zabudowy korytarza szaf | Kpl. drzwi przesuwnych do zabudowy korytarza szaf T7X o gł. 1200 mm - wym. 48U x 1000 mm |  | 0 | TECNOSTEEL
T1242N | Kpl. drzwi przesuwnych do zabudowy korytarza szaf | Kpl. drzwi przesuwnych do zabudowy korytarza szaf T7X o gł. 1030 mm - wym. 42U x 1200 mm |  | 0 | TECNOSTEEL
T1248N | Kpl. drzwi przesuwnych do zabudowy korytarza szaf | Kpl. drzwi przesuwnych do zabudowy korytarza szaf T7X o gł. 1030 mm - wym. 48U x 1200 mm |  | 0 | TECNOSTEEL
T1342N | Kpl. drzwi przesuwnych do zabudowy korytarza szaf | Kpl. drzwi przesuwnych do zabudowy korytarza szaf T7X o gł. 1200 mm - wym. 42U x 1200 mm |  | 0 | TECNOSTEEL
T1442N | Kpl. drzwi przesuwnych do zabudowy korytarza szaf | Kpl. drzwi przesuwnych do zabudowy korytarza szaf T7X o gł. 1200 mm - wym. 48U x 1200 mm |  | 0 | TECNOSTEEL
T1542N | Kpl. drzwi przesuwnych do zabudowy korytarza szaf | Kpl. drzwi przesuwnych do zabudowy korytarza szaf T7X o gł. 1030 mm - wym. 42U x 1500 mm |  | 0 | TECNOSTEEL
T1562N | Kpl. drzwi przesuwnych do zabudowy korytarza szaf | Kpl. drzwi przesuwnych do zabudowy korytarza szaf T7X o gł. 1030 mm - wym. 48U x 1500 mm |  | 0 | TECNOSTEEL
T1563N | Kpl. drzwi przesuwnych do zabudowy korytarza szaf | Kpl. drzwi przesuwnych do zabudowy korytarza szaf T7X o gł. 1200 mm - wym. 42U x 1500 mm |  | 0 | TECNOSTEEL
T1564N | Kpl. drzwi rozsuwanych do zabudowy korytarza szaf | Kpl. drzwi rozsuwanych do zabudowy korytarza szaf T7X o gł. 1200 mm - wym. 48U x 1500 mm |  | 0 | TECNOSTEEL
T9872N | Kpl. pionowych drabinek kablowych - 120 x 20 mm dl | Kpl. pionowych drabinek kablowych - 120 x 20 mm dla szaf T7X 42U |  | 0 | TECNOSTEEL
T9873N | Kpl. pionowych drabinek kablowych - 120 x 20 mm dl | Kpl. pionowych drabinek kablowych - 120 x 20 mm dla szaf T7X 48U |  | 0 | TECNOSTEEL
T9870N | Kpl. pionowych drabinek kablowych - 200 x 20 mm dl | Kpl. pionowych drabinek kablowych - 200 x 20 mm dla szaf T7X 42U |  | 278.5 | TECNOSTEEL
T9869N | Kpl. pionowych drabinek kablowych - 200 x 20 mm dl | Kpl. pionowych drabinek kablowych - 200 x 20 mm dla szaf T7X 48U |  | 0 | TECNOSTEEL
T9868N | Kpl. pionowych drabinek kablowych - 300 x 20 mm dl | Kpl. pionowych drabinek kablowych - 300 x 20 mm dla szaf T7X 42U |  | 396.02 | TECNOSTEEL
T9867N | Kpl. pionowych drabinek kablowych - 300 x 20 mm dl | Kpl. pionowych drabinek kablowych - 300 x 20 mm dla szaf T7X 48U |  | 0 | TECNOSTEEL
F9366 | KPL. SZCZOTEK PRZECIWPYŁOWYCH DO MONTAŻU W DOLE SZ | KPL. SZCZOTEK PRZECIWPYŁOWYCH DO MONTAŻU W DOLE SZAFY (dla szaf serwerowych o gł. 1000 mm) |  | 318.54 | TECNOSTEEL
F9297 | KPL. SZCZOTEK PRZECIWPYŁOWYCH DO MONTAŻU W DOLE SZ | KPL. SZCZOTEK PRZECIWPYŁOWYCH DO MONTAŻU W DOLE SZAFY (DO SZAF 600x600 i 800x600) |  | 223.8 | TECNOSTEEL
F9306 | KPL. SZCZOTEK PRZECIWPYŁOWYCH DO MONTAŻU W DOLE SZ | KPL. SZCZOTEK PRZECIWPYŁOWYCH DO MONTAŻU W DOLE SZAFY (DO SZAF 600x800 i 800x800) | szt | 258.32 | TECNOSTEEL
P9306 | KPL. SZCZOTEK PRZECIWPYŁOWYCH DO MONTAŻU W DOLE SZ | KPL. SZCZOTEK PRZECIWPYŁOWYCH DO MONTAŻU W DOLE SZAFY (DO SZAF 600x800 i 800x800) |  | 182.46 | TECNOSTEEL
KW_125X125 | Kratka wentylacyjna 125x125 | Kratka wentylacyjna 125x125 |  | 142.4 | TECNOSTEEL
KR223 | Kratka wentylacyjna 223x223 IP54 | Kratka wentylacyjna 223x223 IP54 |  | 260 | TECNOSTEEL
KR291 | Kratka wentylacyjna 291x291 IP54 | Kratka wentylacyjna 291x291 IP54 |  | 520 | TECNOSTEEL
KWIP54 | Kratka wentylacyjna IP 54 | Kratka wentylacyjna IP 54 |  | 142.4 | TECNOSTEEL
EF118 | Kratka wentylacyjna IP55 | Kratka wentylacyjna IP55 |  | 146 | TECNOSTEEL
7025 561 | Krosówka TDY 2x0,5 brązowo-biała | Krosówka TDY 2x0,5 brązowo-biała |  | #N/A | Cobi Cu kable
7025 521 | Krosówka TDY 2x0,5 niebiesko-biała | Krosówka TDY 2x0,5 niebiesko-biała |  | #N/A | Cobi Cu kable
F9432 | Lampa LED 4W-230V - dł. 280 mm - z kpl. mocującym | Lampa LED 4W-230V - dł. 280 mm - z kpl. mocującym |  | 0 | TECNOSTEEL
A60-1018 | Lampa LED 8W, 19" 1U, mocowanie, szary | Lampa LED 8W, 19" 1U mocowaniem, przewód zasilający, kolor szary |  | 190 | Cobi szafy akcesoria
F9131 | LAMPA NEONOWA 11W Z GNIAZDEM 16A SHUCKO (MOCOWANIE | LAMPA NEONOWA 11W Z GNIAZDEM 16A SHUCKO (MOCOWANIE MAGNETYCZNE) |  | 0 | TECNOSTEEL
A60-0016 | Lampa neonowa 11W z gniazdem Shucko, moc. magn. | Lampa neonowa 11W z gniazdem Shucko (mocowanie magnetyczne) |  | 576.14 | Cobi szafy akcesoria
A60-1015 | Lampa neonowa 12W 19'' 1U, podstawa, wyłącznik | Lampa neonowa 12W, 19" 1U z metalową podstawą, z wyłącznikiem i kablem zasilającym 1,5m |  | 136.04 | Cobi szafy akcesoria
F9132 | LAMPA NEONOWA 30W (Produkt Z KABLEM, WTYCZKĄ I PŁY | LAMPA NEONOWA 30W (Produkt Z KABLEM, WTYCZKĄ I PŁYTA MOCUJĄCĄ) |  | 656.02 | TECNOSTEEL
A60-1017 | Lampa neonowa 8W, 19" 1U, mocowanie, szary | Lampa neonowa 8W, 19" 1U mocowaniem, przewód zasilający, kolor szary |  | 247 | Cobi szafy akcesoria
L-OS | Lampa oświetleniowa 19" 1U | Lampa oświetleniowa 19" 1U |  | 212.16 | TECNOSTEEL
5010 020 | Lampka LED z mocowaniem magnetycznym | Lampka LED z mocowaniem magnetycznym (oświetlenie dwupunktowe, regulowany kierunek światła), kolor czarny, bez zasilacza | szt | 61.64 | Cobi szafy akcesoria
LZ16+WYŁ | Listawa zasilająca 16 gn. + wył. | Listawa zasilająca 16 gn. + wył. |  | 270 | TECNOSTEEL
LISTWA | Listwa | Listwa |  | 1796.46 | Puszki podłogowe i koryta
912.010 | Listwa CONI | Listwa CONI |  | 298.42 | Puszki podłogowe i koryta
912.009 | Listwa CONI | Listwa CONI |  | 308.28 | Puszki podłogowe i koryta
LISTWA/LO35 | LISTWA LO 35 LD (2M/60M) | LISTWA LO 35 LD (2M/60M) |  | 7.14 | Puszki podłogowe i koryta
LISTWA/LO50 | LISTWA LO 50 HD BIAŁA (2M/32M) | LISTWA LO 50 HD BIAŁA (2M/32M) |  | 12.44 | Puszki podłogowe i koryta
LISTWA/LO50 LD | LISTWA LO 50 LD CIEMNO SZARA (2M/32M) | LISTWA LO 50 LD CIEMNO SZARA (2M/32M) |  | 12.38 | Puszki podłogowe i koryta
F9139 | LISTWA MIEDZIANA - 10 OTWORÓW M6 - DŁUGOŚĆ 240 mm | LISTWA MIEDZIANA - 10 OTWORÓW M6 - DŁUGOŚĆ 240 mm |  | 154.12 | TECNOSTEEL
F9140 | LISTWA MIEDZIANA - 15 OTWORÓW M6 - DŁUGOŚĆ 310 mm | LISTWA MIEDZIANA - 15 OTWORÓW M6 - DŁUGOŚĆ 310 mm |  | 193.4 | TECNOSTEEL
DN-IP2-V3-18C13-6C19 | Listwa monitorująca, wtyk zasilający IEC 60309 | Listwa monitorująca, wtyk zasilający IEC 60309 |  | 2360.4 | Sprzęt aktywny
PDU SQ-ETHL-08 | Listwa PDU SQ-ETHL-08 | Listwa PDU SQ-ETHL-08 |  | #N/A | Cobi szafy akcesoria
T3701 | LISTWA PDU Tecnosteel ActIPower 16A | LISTWA PDU Tecnosteel ActIPower 16A |  | 3400.62 | TECNOSTEEL
DN-NP-V-3-18C13-6C19 | Listwa zarządzalna, wtyk zasilający IEC 60309 | Listwa zarządzalna, wtyk zasilający IEC 60309 |  | 5755.54 | Sprzęt aktywny
A30-2500 | Listwa zas. 1U 19" 5-portowa z filtrem przeciwzakł | Listwa zasilająca CobiCabling 1U 19" 5-portowa z filtrem przeciwzakłóceniowym |  | #N/A | Cobi szafy akcesoria
A30-2800 | Listwa zas. 1U 19" 8-portowa z filtrem przeciążeni | Listwa zasilająca CobiCabling 1U 19" 8-portowa z filtrem przeciążeniowym i wyłącznikiem | szt | 88.1 | Cobi szafy akcesoria
A30-1900 | Listwa zas. 1U 19" 9-portowa wył. | Listwa zasilająca CobiCabling 1U 19" 9-portowa wyłącznikiem |  | 96.29 | Cobi szafy akcesoria
A30-1903 | Listwa zas. 1U 19" 9-portowa z filtrem przeciążeni | Listwa zasilająca CobiCabling 1U 19" 9-portowa z filtrem przeciążeniowym | szt | 94.1 | Cobi szafy akcesoria
A30-1901 | Listwa zas.1U 19" 9-portowa bez wył. | Listwa zasilająca CobiCabling 1U 19" 9-portowa bez wyłącznika |  | 0 | Cobi szafy akcesoria
MXLA0AF061 | Listwa zasilajaca 3 fazowa 3x2gn | Listwa zasilajaca 3 fazowa 3x2gn |  | 1016 | Cobi szafy akcesoria
5010 200 | Listwa zasilająca | Listwa zasilająca |  | 320 | Cobi szafy akcesoria
F4260 | LISTWA ZASILAJĄCA - 4 UNIWERSALNE GNIAZDA | LISTWA ZASILAJĄCA - 4 UNIWERSALNE GNIAZDA |  | 0 | TECNOSTEEL
555-085 | Listwa zasilająca 10 x 230V, montaż pionowy | Listwa zasilająca 10 x 230V, montaż pionowy | szt | 162.12 | EXCEL
F2501NS | LISTWA ZASILAJĄCA 10" - 2 GNIAZDA Schucko z wyłącz | LISTWA ZASILAJĄCA 10" - 2 GNIAZDA Schucko z wyłącznikiem |  | 0 | TECNOSTEEL
WZ-LZI30-09-00-000 | Listwa zasilająca 19" 1U 16A LZI-30/9 | Listwa zasilająca 19" 1U 16A LZI-30/9 ZPAS |  | 138 | Cobi szafy akcesoria
LZ-6FPP | Listwa zasilająca 19" 1U 6-port. bolec, filtr | Listwa zasilająca 19" 1U 6-portowa z bolcem i filtrem przeciwprzepięciowym |  | 380.62 | TECNOSTEEL
LZ-9+W | Listwa zasilająca 19" 1U 9-port. bolec z wył. | Listwa zasilająca 19" 1U 9-portowa z bolcem i wyłącznikiem |  | 110 | TECNOSTEEL
LZ-9UPS | Listwa zasilająca 19" 1U 9-port. bolec, wtyk UPS | Listwa zasilająca 19" 1U 9-portowa z bolcem i wtykiem UPS (C14) |  | 164.44 | TECNOSTEEL
LZ9GC13+WTC14 | Listwa zasilająca 19" 1U 9-port. C13, wtyk UPS | Listwa zasilająca 19" 1U 9-portowa z gniazdami C13 i wtykiem UPS (C14) |  | 0 | TECNOSTEEL
LZ-9+WSCHUCKO | Listwa zasilająca 19" 1U 9-port. schucko z wył. | Listwa zasilająca 19" 1U 9-portowa schucko z wyłącznikiem |  | 0 | TECNOSTEEL
5010 233/UPS | Listwa zasilająca 19" 9-portowa, wtyk UPS | Listwa zasilająca 19" 9-portowa, wtyk UPS |  | #N/A | Cobi szafy akcesoria
MXL828P322-ML | Listwa zasilająca 19" z diodą; 2x 3-gn.z bolcem, 2x wył.MCB C16A, kabel 3x4mm2 dł.2m, wtyk 1x 32A; | Listwa zasilająca 19" z diodą; 2x 3-gn.z bolcem, 2x wył.MCB C16A, kabel 3x4mm2 dł.2m, wtyk 1x 32A; |  | 0
MXL228B073 | Listwa zasilająca 19" z wyłącznikiem; 7-gn.z bolcem, zabezpieczenie przeciwprzepięciowe, kabel dł.3m, wtyk uni-schuko; | Listwa zasilająca 19" z wyłącznikiem; 7-gn.z bolcem, zabezpieczenie przeciwprzepięciowe, kabel dł.3m, wtyk uni-schuko; |  | 495.36 | Inne - okazjonalne
MXLA4VMJ63 | Listwa zasilająca 3-fazowa; 3x (6-gn.IEC320C13, 2x | Listwa zasilająca 3-fazowa; 3x (6-gn.IEC320C13, 2xIE320C19, 2x wył.MCB C16A), kabel dł.3m, wtyk 3x32A; |  | 2561.58 | Cobi szafy akcesoria
MXLA0BF183 | Listwa zasilająca 3-fazowa; 3x 6-gn.z bolcem | Listwa zasilająca 3-fazowa; 3x 6-gn.z bolcem |  | 1149.72 | Sprzęt aktywny
5010 233/B/K | Listwa zasilająca 9 gn. komp. typu IEC320C13 | Listwa zasilająca 9 gniazd komputerowych typu IEC320C13 10A/230V |  | #N/A | Cobi szafy akcesoria
A30-1902 | Listwa zasilająca CobiCabling 1U 19 9-portowa bez wyłącznika i wtykiem UPS (C14) | Listwa zasilająca CobiCabling 1U 19" 9-portowa bez wyłącznika z wtykiem C14 (UPS) | szt | 159.15 | Cobi szafy akcesoria
MXL028B083 | Listwa zasilająca KL-UNI67T30C z zabezpieczeniem | Listwa zasilająca 19" z zabezpieczeniem przeciwprzepięciowym; 8 gn.bolec, kabel dł.3m, wtyk uni-schuko / PDU 19" with surge protector; 8x French sockets, 3m long cord, uni-schuko plug; MXL028B083 |  | 383.6 | Cobi szafy akcesoria
MXL028W443 | Listwa zasilająca MXL028W443 z zabezpieczeniem | Listwa zasilająca MXL028W443 z zabezpieczeniem przeciwprzepięciowym; 8-gn.bolec, kabel dł.3m, wtyk uni-schuko / PDU 19" with surge protector; 8x French sockets, 3m long cord, uni-schuko plug; |  | 519.4 | Cobi szafy akcesoria
MXL167S063 | Listwa zasilająca MXL167S063 przewody 3 m, primary | Listwa zasilająca MXL167S063 przewody 3 m, primary i secondary - wtyczki klasyczne |  | 2585 | Cobi szafy akcesoria
PDU-10I-0200-IEC-BK | Listwa zasilająca PDU 19`` 1U 10x IEC C13 2m | Listwa zasilająca PDU 19`` 1U 10x IEC C13 2m |  | 0 | Inne - okazjonalne
LZ-12+W | Listwa zasilająca pionowa 0U 12-port. bolec z wył. | Listwa zasilająca pionowa 0U 12-portowa z bolcem i wyłącznikiem |  | 475 | TECNOSTEEL
DN-IP-H-1-8C13 | Listwa zasilająca SMART PDU 1U, gn zasilające | Listwa zasilająca SMART PDU 1U, gn zasilające |  | 2532 | Sprzęt aktywny
DN-DP-H-1-8C13 | Listwa zasilająca SMART PDU 1U, gniazdo zasilające IEC320 C20 16A/250V, gniazda 8x C13, 16A | DN-DP-H-1-8C13 |  | 2550 | Sprzęt aktywny
SQ-ETHL-24MS | Listwa zasilająca zarządzalna z możliwością monito | Listwa zasilająca zarządzalna z możliwością monito |  | 4400 | Sprzęt aktywny
MXL00EYK4X | Listwa zasilająca; 20-gn.IEC320C13, 4-gn.IEC320C19 | Listwa zasilająca; 20-gn.IEC320C13, 4-gn.IEC320C19,wtyk męski IEC320C20; | szt | 1108.8 | Cobi szafy akcesoria
LL-05 | LOCK,LOCKIT,YEL,10/BG | LOCK,LOCKIT,YEL,10/BG | szt | 82.69 | SIEMON
1020 054/G | LSA łączówka nierozłączna 2/10 - bez kodu barw. | LSA łączówka nierozłączna 2/10 CobiNet - bez kodu barw., 1...0, na gniezdnik, żelowana |  | #N/A | Cobi LSA telekomunikacja
1030 024/G | LSA łączówka nierozłączna 2/10 - bez kodu barw. | LSA łączówka nierozłączna 2/10 CobiNet - bez kodu barw., 1...0, na gniezdnik i pręty, żelowana |  | #N/A | Cobi LSA telekomunikacja
1020 054/N | LSA łączówka nierozłączna 2/10 - bez kodu barw., 1 | LSA łączówka nierozłączna 2/10 - bez kodu barw., 1...0, na gniezdnik, neutralna |  | #N/A | Cobi LSA telekomunikacja
1020 054/K | LSA łączówka nierozłączna 2/10 KRONE na gniezdnik | LSA łączówka nierozłączna 2/10 KRONE - bez kodu barw., 1...0, na gniezdnik |  | #N/A | Cobi LSA telekomunikacja
T02-1110 | LSA łączówka nierozłączna 2/10, gniezdnik | LSA łączówka nierozłączna 2/10 - bez kodu barwnego, 1…0, na gniezdnik | szt | 37.54 | Cobi LSA telekomunikacja
T02-0110 | LSA łączówka nierozłączna 2/10, gniezdnik i pręty | LSA łączówka nierozłączna 2/10 - bez kodu barwnego,1...0, na gniezdnik i pręty | szt | 0 | Cobi LSA telekomunikacja
1020 052/G | LSA łączówka rozłączna 2/10 - bez kodu barwnego | LSA łączówka rozłączna 2/10 CobiNet - bez kodu barwnego,1...0, na gniezdnik, żelowana | szt | 35.12 | Cobi LSA telekomunikacja
1030 022/G | LSA łączówka rozłączna 2/10 - bez kodu barwnego | LSA łączówka rozłączna 2/10 CobiNet - bez kodu barwnego,1...0, na gniezdnik i pręty, żelowana |  | #N/A | Cobi LSA telekomunikacja
1030 022/N | LSA łączówka rozłączna 2/10 - bez kodu barwnego,1. | LSA łączówka rozłączna 2/10 - bez kodu barwnego,1...0, na gniezdnik i pręty | szt | 29.53 | Cobi LSA telekomunikacja
1020 052/NG | LSA łączówka rozłączna 2/10 - żelowana, neutralna | LSA łączówka rozłączna 2/10 - bez kodu barwnego,1...0, na gniezdnik, żelowana, neutralna |  | #N/A | Cobi LSA telekomunikacja
1020 053/N | LSA łączówka rozłączna 2/10 CobiNet - z kodem barw | LSA łączówka rozłączna 2/10 CobiNet - z kodem barwnym,1...0, na gniezdnik |  | #N/A | Cobi LSA telekomunikacja
1020 052/K | LSA łączówka rozłączna 2/10 KRONE na gniezdnik | LSA łączówka rozłączna 2/10 KRONE - bez kodu barwnego,1...0, na gniezdnik |  | #N/A | Cobi LSA telekomunikacja
1020 052/KG | LSA łączówka rozłączna 2/10 KRONE na gniezdnik żel | LSA łączówka rozłączna 2/10 KRONE - bez kodu barwnego,1...0, na gniezdnik, żelowana |  | #N/A | Cobi LSA telekomunikacja
1030 022/K | LSA łączówka rozłączna 2/10 KRONE Profil | LSA łączówka rozłączna 2/10 KRONE - bez kodu barwnego,1...0, na gniezdnik i pręty |  | #N/A | Cobi LSA telekomunikacja
1020 052/N | LSA łączówka rozłączna 2/10 na gniezdnik, neutral. | LSA łączówka rozłączna 2/10 - bez kodu barwnego,1...0, na gniezdnik, neutralna |  | #N/A | Cobi LSA telekomunikacja
T02-1210 | LSA łączówka rozłączna 2/10, gniezdnik | LSA łączówka rozłączna 2/10 - bez kodu barwnego, 1…0, na gniezdnik | szt | 38.96 | Cobi LSA telekomunikacja
T02-0210 | LSA łączówka rozłączna 2/10, gniezdnik i pręty | LSA łączówka rozłączna 2/10 - bez kodu barwnego,1...0, na gniezdnik i pręty | szt | 35.26 | Cobi LSA telekomunikacja
1038 001 | LSA łączówka rozłączna 2/8x3 na pręty | LSA łączówka rozłączna 2/8x3 na pręty |  | #N/A | Cobi LSA telekomunikacja
T02-0020 | LSA łączówka uziemiająca 2/34 - gniezdnik i pręty | LSA łączówka uziemiająca 2/34, na gniezdnik i pręty |  | 47.5 | Cobi LSA telekomunikacja
T02-1020 | LSA łączówka uziemiająca 2/38, gniezdnik | LSA łączówka uziemiająca 2/38, na gniezdnik |  | 69.64 | Cobi LSA telekomunikacja
T12-2504 | LSA zacisk ziemi na pręty | LSA zacisk ziemi na pręty | szt | 4.92 | Cobi LSA telekomunikacja
1008 1010 | LSA-HD łączówka nierozłączna na 10 par,1...0, b-z | LSA-HD łączówka nierozłączna na 10 par,1...0, biało-zielona | szt | 52.81 | Cobi LSA telekomunikacja
1008 1110 | LSA-HD łączówka rozłączna na 10 par,1...0, s-z | LSA-HD łączówka rozłączna na 10 par,1...0, szaro-zielona | szt | 66.93 | Cobi LSA telekomunikacja
1008 1220 | LSA-HD łączówka uziemiająca, czerwona | LSA-HD łączówka uziemiająca, czerwona |  | #N/A | Cobi LSA telekomunikacja
P9576 | ŁĄCZNIK COKOŁU Z PRZEPUSTEM SZCZOTKOWYM 600 mm | ŁĄCZNIK COKOŁU Z PRZEPUSTEM SZCZOTKOWYM 600 mm |  | 0 | TECNOSTEEL
P9575 | ŁĄCZNIK COKOŁU Z PRZEPUSTEM SZCZOTKOWYM 800 mm | ŁĄCZNIK COKOŁU Z PRZEPUSTEM SZCZOTKOWYM 800 mm |  | 0 | TECNOSTEEL
C16-5220 | Łącznik kabla kat. 5e UTP CobiNet TopConnect | Łącznik kabla kat. 5e nieekranowany CobiNet TopConnect | szt | 44.71 | Cobi Cu okablowanie
C26-6220 | Łącznik kabla kat. 6 STP CobiNet TopConnect | Łącznik kabla kat. 6 ekranowany CobiNet TopConnect | szt | 62.15 | Cobi Cu okablowanie
5040 706/B | Łącznik kabla kat. 6 STP PCB LSA duży | Łącznik kabla kat. 6 ekranowany PCB LSA duży (wymiary: 68,8x25,3x41mm) | szt | 11.68 | Cobi Cu okablowanie
C26-7220 | Łącznik kabla kat. 7 STP CobiNet TopConnect | Łącznik kabla kat. 7 ekranowany CobiNet TopConnect | szt | 70.47 | Cobi Cu okablowanie
8482 | ŁĄCZNIK KORYTA 8482 (PK160X65D) | ŁĄCZNIK KORYTA 8482 (PK160X65D) |  | 23.54 | Puszki podłogowe i koryta
8632 | ŁĄCZNIK KORYTKA | ŁĄCZNIK KORYTKA |  | 3.78 | Puszki podłogowe i koryta
8752 | ŁĄCZNIK KORYTKA (LE40) | ŁĄCZNIK KORYTKA (LE40) |  | 3.9 | Puszki podłogowe i koryta
8402 | ŁĄCZNIK KORYTKA 8402 (PK90X55D) | ŁĄCZNIK KORYTKA 8402 (PK90X55D) |  | 9.98 | Puszki podłogowe i koryta
8472 | ŁĄCZNIK KORYTKA 8472 (PK120X55D) | ŁĄCZNIK KORYTKA 8472 (PK120X55D) |  | 10.16 | Puszki podłogowe i koryta
8502 | ŁĄCZNIK KORYTKA 8502 (EKD80X40) | ŁĄCZNIK KORYTKA 8502 (EKD80X40) |  | 6.52 | Puszki podłogowe i koryta
8562 | ŁĄCZNIK KORYTKA 8562 (EKE 140X60) | ŁĄCZNIK KORYTKA 8562 (EKE 140X60) |  | 28.46 | Puszki podłogowe i koryta
8582 | ŁĄCZNIK KORYTKA 8582 (EKD 120X40) | ŁĄCZNIK KORYTKA 8582 (EKD 120X40) |  | 8.7 | Puszki podłogowe i koryta
8652 | ŁĄCZNIK KORYTKA 8652 (LH60X40) | ŁĄCZNIK KORYTKA 8652 (LH60X40) |  | 7.92 | Puszki podłogowe i koryta
8682 | ŁĄCZNIK KORYTKA 8682 (LH15X10) | ŁĄCZNIK KORYTKA 8682 (LH15X10) |  | 1.64 | Puszki podłogowe i koryta
8992 | ŁĄCZNIK KORYTKA 8992 (LHD 50X20) | ŁĄCZNIK KORYTKA 8992 (LHD 50X20) |  | 2.9 | Puszki podłogowe i koryta
WZ-1982-03-07-011 | Łącznik narożników cokołu L-600 - pełny | Łącznik narożników cokołu L-600 - pełny |  | 72.22 | Cobi szafy akcesoria
WZ-1982-03-09-161 | Łącznik narożników pełny L-1000 | Łącznik narożników pełny L-1000 |  | 130 | Cobi szafy akcesoria
WZ-1982-03-07-161 | Łącznik pełny 600 RAL9005 | Łącznik pełny 600 RAL9005 |  | 72.22 | Cobi szafy akcesoria
WZ-1982-03-09-011 | Łącznik pełny cokołu 1000mm | Łącznik pełny cokołu 1000mm |  | 130 | Cobi szafy akcesoria
C26-6421 | Łącznik RJ45-RJ45 kat. 6 STP keystone | Łącznik CobiCabling RJ45-RJ45 kat. 6 STP typu keystone |  | 0 | Cobi Cu okablowanie
C26-6420 | Łącznik RJ45-RJ45 Snap-In kat. 6 STP keystone | Łącznik RJ45-RJ45 Snap-In kat. 6 STP keystone |  | 27.67 | Cobi Cu okablowanie
C16-6420 | Łącznik RJ45-RJ45 Snap-In kat. 6 UTP keystone | Łącznik RJ45-RJ45 Snap-In kat. 6 UTP keystone |  | 27.67 | Cobi Cu okablowanie
C26-1421 | Łącznik RJ45-RJ45 Snap-In kat. 6A STP keystone | Łącznik RJ45-RJ45 Snap-In kat. 6A STP keystone |  | 23 | Cobi Cu okablowanie
T12-2511 | Łącznik żył UR – opakowanie 100 szt. | Łącznik żył, szybkozłączka UR – opakowanie 100 szt. | szt | 34.8 | Cobi LSA telekomunikacja
T12-2510 | Łącznik żył UY2 – opakowanie 100 szt. | Łącznik żył, szybkozłączka UY2 – opakowanie 100 szt. | szt | 17.42 | Cobi LSA telekomunikacja
7050 102 | Magazyn łączówek LSA 10”/1U na 20 par (2 łączówki) | Magazyn łączówek LSA 10”/1U na 20 par (2 łączówki) | szt | 42 | Cobi Cu okablowanie
7050 106/S | Magazyn łączówek LSA 19''/1U na 60 par (3 x 2) | Magazyn łączówek LSA 19''/1U na 60 par (3 x 2) szare |  | #N/A | Cobi LSA telekomunikacja
T21-3060 | Magazyn łączówek LSA 19''/1U na 60 par (3x2) | Magazyn łączówek LSA 19''/1U na 60 par (3 x 2) | szt | 90 | Cobi LSA telekomunikacja
7050 112/N | Magazyn łączówek LSA 19''/2U na 120 par (3 x 4) | Magazyn łączówek LSA 19''/2U na 120 par (3 x 4) neutralny | szt | 66.64 | Cobi LSA telekomunikacja
T21-3120 | Magazyn łączówek LSA 19''/2U na 120 par (3x4) | Magazyn łączówek LSA 19''/2U na 120 par (3 x 4) |  | 108 | Cobi LSA telekomunikacja
T21-3150 | Magazyn łączówek LSA 19''/3U na 150 par (3x5) | Magazyn łączówek LSA 19''/3U na 150 par (3 x 5) | szt | 117.2 | Cobi LSA telekomunikacja
T21-3180 | Magazyn łączówek LSA 19''/3U na 180 par (1x18) | Magazyn łączówek LSA 19''/3U na 180 par (1 x 18) | szt | 120.2 | Cobi LSA telekomunikacja
T21-3210 | Magazyn łączówek LSA 19''/4U na 210 par (3x7) | Magazyn łączówek LSA 19''/4U na 210 par (3 x 7) | szt | 158.6 | Cobi LSA telekomunikacja
1008 5001 | Magazyn łączówek LSA-HD 19''/1U na 90 par (3 x 3) | Magazyn łączówek LSA-HD 19''/1U na 90 par (3 x 3) | szt | 0 | Cobi LSA telekomunikacja
1008 5003 | Magazyn łączówek LSA-HD 19''/3U na 270 par (3 x 9) | Magazyn łączówek LSA-HD 19''/3U na 270 par (3 x 9) | szt | 283.43 | Cobi LSA telekomunikacja
1008 5003/30 | Magazyn łączówek LSA-HD 19''/3U na 300 par (3 x10) | Magazyn łączówek LSA-HD 19''/3U na 300 par (3 x 10) | szt | 0 | Cobi LSA telekomunikacja
1008 5004 | Magazyn łączówek LSA-HD 19''/4U na 320 par (1 x 32 | Magazyn łączówek LSA-HD 19''/4U na 320 par (1 x 32) |  | #N/A | Cobi LSA telekomunikacja
T12-2300 | Magazyn odgromników 3P dla łączówki 10-parowej | Magazyn odgromników 3P dla łączówki 10-parowej | szt | 17.94 | Cobi LSA telekomunikacja
1008 2052 | Magazyn odgromników LSA-HD z odgromnikami 3P | Magazyn odgromników LSA-HD z odgromnikami 3P |  | #N/A | Cobi LSA telekomunikacja
A00-3000 | Mata podłogowa 13mm x 300mm x 20m | Mata podłogowa 13mm x 300mm x 20m |  | 0 | Wtyki
A00-3002 | Mata podłogowa 13mm x 500mm x 20m | Mata podłogowa 13mm x 500mm x 20m |  | 0 | Wtyki
AEM NSA K30 | MIERNIK AEM NSA | MIERNIK AEM NSA |  | 17891.28 | Mierniki
CV100-K50 | Miernik AEM TESTPRO CV100-K50 | Miernik AEM TESTPRO CV100-K50 | szt | 0 | Mierniki
CV100-K51 | Miernik AEM TESTPRO CV100-K51 | Miernik AEM TESTPRO CV100-K51 |  | 109632 | Mierniki
TRAY-M-3 | MINI FIBER OPTIC SPLICE TRAY FOR 12 FUSION WITH | MINI FIBER OPTIC SPLICE TRAY FOR 12 FUSION WITH SLEEVE SPLICES | szt | 209.39 | SIEMON
2021 046 | Minirozdzielnik KS2 dla 2-par | Minirozdzielnik KS2 dla 2-par |  | #N/A | Cobi LSA telekomunikacja
2021 035 | Minirozdzielnik na max. 3 łączówki LSA 2/10 (bez | Minirozdzielnik na max. 3 łączówki LSA 2/10 (bez łączówek) | szt | 16.1 | Cobi LSA telekomunikacja
T20-0036 | Minirozdzielnik typu 201C z dwoma łączówkami LSA | Minirozdzielnik typu 201C z dwoma łączówkami LSA | szt | 71.42 | Cobi LSA telekomunikacja
F2286 | MK4 Czujnik otwarcia drzwi | MK4 Czujnik otwarcia drzwi |  | 0 | TECNOSTEEL
T12-2122 | Mocowanie do szyny DIN 35mm do łączówek na pręty | Mocowanie do szyny DIN 35mm do łączówek na pręty | szt | 12.86 | Cobi Cu okablowanie
Moduł baterii | Moduł baterii | Moduł baterii |  | 0
C21-5001 | Moduł CobiCabling kat. 5e STP RJ45 keystone beznar | CobiCabling Moduł kat. 5e STP keystone beznarzędziowy | szt | 13.6 | Cobi Cu okablowanie
C11-5001 | Moduł CobiCabling kat. 5e UTP RJ45 keystone beznar | CobiCabling Moduł kat. 5e UTP keystone beznarzędziowy | szt | 9.74 | Cobi Cu okablowanie
DN-S-BOX | Moduł do monitorowania warunków środowiskowych (do | Moduł do monitorowania warunków środowiskowych (do |  | 444 | Sprzęt aktywny
918.040 | Moduł HDMI | Moduł HDMI |  | 132.52 | Puszki podłogowe i koryta
C21-5000 | Moduł kat. 5e STP RJ45 keystone beznarzędziowy | CobiCabling Moduł kat. 5e STP keystone beznarzędziowy | szt | 11.36 | Cobi Cu okablowanie
C11-1000 | Moduł kat. 6A UTP RJ45 keystone beznarzędziowy | CobiCabling Moduł kat. 6A UTP keystone beznarzędziowy | szt | 14.18 | Cobi Cu okablowanie
C11-5000 | Moduł kat.5e UTP RJ45 keystone beznarzędziowy | CobiCabling Moduł kat. 5e UTP keystone beznarzędziowy | szt | 9.4 | Cobi Cu okablowanie
C11-5100 | Moduł kat.5e UTP RJ45 keystone narzędziowy | CobiCabling Moduł kat. 5e UTP keystone narzędziowy | szt | 4.42 | Cobi Cu okablowanie
C21-6000 | Moduł kat.6 STP RJ45 keystone beznarzędziowy | CobiCabling Moduł kat. 6 STP keystone beznarzędziowy | szt | 14.09 | Cobi Cu okablowanie
C11-6000 | Moduł kat.6 UTP RJ45 keystone beznarzędziowy | CobiCabling Moduł kat. 6 UTP keystone beznarzędziowy | szt | 10.3 | Cobi Cu okablowanie
C21-1001 | Moduł kat.6A STP RJ45 keystone beznarzędziowy | CobiCabling Moduł kat. 6A STP keystone beznarzędziowy | szt | 15.2 | Cobi Cu okablowanie
C21-1002 | CobiCabling Moduł kątowy kat. 6A STP keystone beznarzędziowy | CobiCabling Moduł kątowy kat. 6A STP keystone beznarzędziowy | szt | 30 | Cobi Cu okablowanie
UACC-OM-MM-10G-D-2 | Moduł przekaźników sieciowych Swiatłowód 10000 Mbi | Moduł przekaźników sieciowych Swiatłowód 10000 Mbi |  | 328.26 | Sprzęt aktywny
6920 1022.1 | Moduł RJ45 keystone CobiDat KS STP, Kat 6 | Moduł RJ45 keystone CobiDat KS STP, Kat 6 | szt | 18.58 | Cobi Cu okablowanie
6920 1052.1 | Moduł RJ45 keystone CobiDat KS STP, Kat 6A | Moduł RJ45 keystone CobiDat KS STP, Kat 6A | szt | 24.38 | Cobi Cu okablowanie
MODUŁ | MODUŁ SFP | MODUŁ SFP |  | 97.64 | Inne - okazjonalne
SF-MM85055D-GP | Moduł SFP 1.25Gbps SX DDM 850nm LC MMF | Moduł SFP 1.25Gbps SX DDM 850nm LC MMF |  | 166.7 | CCTV
SF-MM85055E-GP | Moduł SFP 1.25Gbps SX DDM 850nm LC MMF 550m | Moduł SFP 1.25Gbps SX DDM 850nm LC MMF 550m |  | 80 | 2Partners
2MSFP-1G-LX | Moduł SFP 1G LX 1310nm LC SM 20km | Moduł SFP 1G LX 1310nm LC SM 20km |  | 254.92 | 2Partners
SF-SM31020D-GP- | Moduł SFP 1GBase-LX, SM, 20km | Moduł SFP 1GBase-LX, SM, 20km |  | 106.46 | Sprzęt aktywny
P-2MSFP-1G-LX | MODUŁ SFP 1GBASE-LX, SM, 20KM 2P-2MSFP-1G-LX | MODUŁ SFP 1GBASE-LX, SM, 20KM 2P-2MSFP-1G-LX |  | 93.92 | Sprzęt aktywny
2P-31053 | Moduł SFP 1GBase-SX, MM, 550m | Moduł SFP 1GBase-SX, MM, 550m |  | 0 | 2Partners
2P-D20048 | Moduł SFP 2 x LC 850 nm 550 m Multimode | Moduł SFP 2 x LC 850 nm 550 m Multimode |  | 0
2P-A90093 | Moduł SFP Ubiquiti, uFiber SFP WDM, 1.25Gbps SM LC | Moduł SFP Ubiquiti, uFiber SFP WDM, 1.25Gbps, SM LC, 3km, para |  | 0
EX.15067 | Moduł SFP WDM 1,25Gbps, 1310/1550nm, single mode, 20km, LC, DOM, para, dedykowane dla HP/Aruba Extralink SFP 1.25G | Moduł SFP WDM 1,25Gbps, 1310/1550nm, single mode, 20km, LC, DOM, para, dedykowane dla HP/Aruba Extralink SFP 1.25G |  | 0 | Sprzęt Aktywny
BX-1000-20-W4-L | Moduł SFP WDM, 1000Base-BX (2G), Tx1310nm/Rx1550nm | Moduł SFP WDM, 1000Base-BX (2G), Tx1310nm/Rx1550nm |  | 1315.8 | Sprzęt aktywny
BX-1000-20-W5-L | Moduł SFP WDM, 1000Base-BX (2G),Tx1550nm/Rx1310nm, | Moduł SFP WDM, 1000Base-BX (2G),Tx1550nm/Rx1310nm, |  | 1315.8 | Sprzęt aktywny
2MSFP+10G-LR | Moduł SFP+ 10G LR 1310 nm LC SM 10km | Moduł SFP+ 10G LR 1310 nm LC SM 10km |  | 409 | Sprzęt aktywny
2P-31054 | Moduł SFP+ 10GBase-SR, MM,300m | Moduł SFP+ 10GBase-SR, MM,300m |  | 0 | 2Partners
2MPLSA-6AE | Moduł teleinformatyczny połączeniowy LSA, łącznik | Moduł teleinformatyczny połączeniowy 2LAN LSA, łącznik | szt | 15.76 | 2LAN
2MP45-6AN | Moduł teleinformatyczny połączeniowy RJ45, łącznik | Moduł teleinformatyczny połączeniowy 2LAN RJ45, łącznik | szt | 7.7 | 2LAN
5051 001 | Moduł TopKey keystone RJ45 STP kat.5e | Moduł TopKey keystone RJ45 STP kat.5e | szt | 10.07 | Cobi Cu okablowanie
917.011 | Moduł VGA | Moduł VGA |  | 150.58 | Puszki podłogowe i koryta
T1582N | Mostek BladeRunner do zabudowy korytarza o gł. 150 | Mostek BladeRunner do zabudowy korytarza o gł. 1500 mm - szer. 800 mm |  | 0 | TECNOSTEEL
T1584N | Mostek BladeRunner do zabudowy korytarza o gł. od | Mostek BladeRunner do zabudowy korytarza o gł. od 940 do 1200 mm - szer. 600 mm |  | 0 | TECNOSTEEL
T1581N | Mostek BladeRunner do zabudowy korytarza o gł. od | Mostek BladeRunner do zabudowy korytarza o gł. od 940 do 1200 mm - szer. 800 mm |  | 0 | TECNOSTEEL
MUFA | MUFA | CobiCabling Mufa |  | 0 | Cobi FO osprzęt
MP-IP67 | MUFO-PRZEŁĄCZNICA IP67 KASETA 24, PANEL 16XSC SX | MUFO-PRZEŁĄCZNICA IP67 KASETA 24, PANEL 16XSC SX |  | 1200 | Inne - okazjonalne
MXL90AR713 | MXL90AR713 | MXL90AR713 |  | 529.2 | Cobi szafy akcesoria
MXLA0VNYC3 | MXLA0VNYC3 | MXLA0VNYC3 |  | 2965.2 | Cobi szafy akcesoria
MXLR2SU303-3Q3 | MXLR2SU303-3Q3 Listwa zasilająca z serwerem; 3x | Listwa zasilająca z serwerem; 3x (1-gn schuko,8-gn.IEC320C13, 1-gn C19, Amperomierz), kabel dł.3m, wtyk 3x16A / PDU Monitored; 3x (1xgn. schuko, 8xIEC320C13, 1x IEC320C19, Ammeter), 3m long cord, 3x 16A plug; MXLR2SU303-3Q3 |  | 0
1970-05 | Nakładka dekla FS1 dł. bok ALU | Nakładka dekla FS1 dł. bok ALU |  | 341.66 | Puszki podłogowe i koryta
T12-2501 | Nakładka maskująca 2/10 - zielona | Nakładka maskująca 2/10 - zielona |  | 0 | Cobi LSA telekomunikacja
T12-1000 | Nakładka opis 2/10 G=21mm, bez nad., na gniezdnik | Nakładka opisowa 2/10 - G=21mm, bez nadruku, na gniezdnik |  | 2.07 | Cobi LSA telekomunikacja
T12-2001 | Nakładka opisowa 2/10 | Nakładka opisowa 2/10 |  | 6.9 | Cobi LSA telekomunikacja
T12-0000 | Nakładka opisowa 2/10 na pręty | Nakładka opisowa 2/10 na pręty | szt | 2.02 | Cobi LSA telekomunikacja
T12-2000 | Nakładka opisowa uchylna 2/10 - bez nadruku | Nakładka opisowa uchylna 2/10 - bez nadruku | szt | 2.88 | Cobi LSA telekomunikacja
1038 006 | Nakładka opisowa uchylna dla łączówki 2/8x3 | Nakładka opisowa uchylna dla łączówki 2/8x3 |  | #N/A | Cobi LSA telekomunikacja
1008 3501 | Nakładka opisowa uchylna LSA-HD z opisem Evs | Nakładka opisowa uchylna LSA-HD z opisem Evs |  | #N/A | Cobi LSA telekomunikacja
1008 3500 | Nakładka opisowa uchylna LSA-HD z pustym polem opi | Nakładka opisowa uchylna LSA-HD z pustym polem opisowym |  | #N/A | Cobi LSA telekomunikacja
T20-0021 | Nakładka pogłębiająca do Box I | Nakładka pogłębiająca do Box I |  | 15.23 | Cobi LSA telekomunikacja
T20-0008 | Nakładka pogłębiająca do Box II | Nakładka pogłębiająca do Box II |  | 70.84 | Cobi LSA telekomunikacja
T20-0031 | Nakładka pogłębiająca do Box III | Nakładka pogłębiająca do Box III | szt | 99.91 | Cobi LSA telekomunikacja
T20-0075 | Nakładka pogłębiająca do Box IV | Nakładka pogłębiająca do Box IV | szt | 100.03 | Cobi LSA telekomunikacja
T12-2502 | Nakładka wyróżniająca dla 1 pary - zielona | Nakładka wyróżniająca dla 1 pary - zielona |  | 0 | Cobi LSA telekomunikacja
8635 | NAROŻNIK WEWNĘTRZNY (LH40X20) | NAROŻNIK WEWNĘTRZNY (LH40X20) |  | 4.16 | Puszki podłogowe i koryta
8405 | NAROŻNIK WEWNĘTRZNY 8405 (PK90X55D) | NAROŻNIK WEWNĘTRZNY 8405 (PK90X55D) |  | 19.4 | Puszki podłogowe i koryta
8475 | NAROŻNIK WEWNĘTRZNY 8475 (PK120X55D) | NAROŻNIK WEWNĘTRZNY 8475 (PK120X55D) |  | 26.6 | Puszki podłogowe i koryta
8485 | NAROŻNIK WEWNĘTRZNY 8485 (PK160X65D) | NAROŻNIK WEWNĘTRZNY 8485 (PK160X65D) |  | 42.24 | Puszki podłogowe i koryta
8505 | NAROŻNIK WEWNĘTRZNY 8505 (EKD80X40) | NAROŻNIK WEWNĘTRZNY 8505 (EKD80X40) |  | 18.02 | Puszki podłogowe i koryta
8565 | NAROŻNIK WEWNĘTRZNY 8565 (EKE140X60) | NAROŻNIK WEWNĘTRZNY 8565 (EKE140X60) |  | 28.46 | Puszki podłogowe i koryta
8585 | NAROŻNIK WEWNĘTRZNY 8585 (EKD120X40) | NAROŻNIK WEWNĘTRZNY 8585 (EKD120X40) |  | 20.8 | Puszki podłogowe i koryta
8655 | NAROŻNIK WEWNĘTRZNY 8655 (LH60X40) | NAROŻNIK WEWNĘTRZNY 8655 (LH60X40) |  | 19.64 | Puszki podłogowe i koryta
8685 | NAROŻNIK WEWNĘTRZNY 8685 (LH15X10) | NAROŻNIK WEWNĘTRZNY 8685 (LH15X10) |  | 1.58 | Puszki podłogowe i koryta
8995 | NAROŻNIK WEWNĘTRZNY 8995 (LHD 50X20) | NAROŻNIK WEWNĘTRZNY 8995 (LHD 50X20) |  | 3.38 | Puszki podłogowe i koryta
8406 | NAROŻNIK ZEWNĘTRZNY 8406 (PK90X55D) | NAROŻNIK ZEWNĘTRZNY 8406 (PK90X55D) |  | 15.76 | Puszki podłogowe i koryta
8486 | NAROŻNIK ZEWNĘTRZNY 8486 (PK160X65D) | NAROŻNIK ZEWNĘTRZNY 8486 (PK160X65D) |  | 22.36 | Puszki podłogowe i koryta
8506 | NAROŻNIK ZEWNĘTRZNY 8506 (EKD80X40) | NAROŻNIK ZEWNĘTRZNY 8506 (EKD80X40) |  | 12.6 | Puszki podłogowe i koryta
8566 | NAROŻNIK ZEWNĘTRZNY 8566 (EKE140X60) | NAROŻNIK ZEWNĘTRZNY 8566 (EKE140X60) |  | 28.46 | Puszki podłogowe i koryta
8586 | NAROŻNIK ZEWNĘTRZNY 8586 (EKD120X40) | NAROŻNIK ZEWNĘTRZNY 8586 (EKD120X40) |  | 12.46 | Puszki podłogowe i koryta
8656 | NAROŻNIK ZEWNĘTRZNY 8656 (LH60X40) | NAROŻNIK ZEWNĘTRZNY 8656 (LH60X40) |  | 15.66 | Puszki podłogowe i koryta
8686 | NAROŻNIK ZEWNĘTRZNY 8686 (LH15X10) | NAROŻNIK ZEWNĘTRZNY 8686 (LH15X10) |  | 1.74 | Puszki podłogowe i koryta
8996 | NAROŻNIK ZEWNĘTRZNY 8996 (LHD 50X20) | NAROŻNIK ZEWNĘTRZNY 8996 (LHD 50X20) |  | 3.52 | Puszki podłogowe i koryta
WZ-1982-08-02-011 | Narożniki cokołu (Produkt 4 szt.) RAL 7035 - 100 m | Narożniki cokołu (Produkt 4 szt.) RAL 7035 - 100 mm |  | 346 | Cobi szafy akcesoria
WZ-1982-08-02-161 | Narożniki cokołu (Produkt 4 szt.) RAL9005 - 100 mm | Narożniki cokołu (Produkt 4 szt.) RAL9005 - 100 mm |  | 346 | Cobi szafy akcesoria
C30-0011 | Narzędzia instalatorskie do budowy okablowania | Zestaw podstawowych narzędzi instalatorskich do budowy okablowania (prosty tester, ściągacz izolacji, zaciskarka wtyków RJ, przyrząd montażowy LSA bez sensora) |  | 120.3 | Cobi Cu okablowanie
C30-0001 | Narzędzie CobiCabling do zaciskania modułów RJ45 | CobiCabling Narzędzie do zaciskania modułów | szt | 375.84 | Cobi Cu okablowanie
F62-0030 | Naścienny box światłowodowy D (duży) | CobiCabling Naścienny box światłowodowy D (duży) niewyposażony |  | 450 | Cobi FO osprzęt
F62-0010 | Naścienny box światłowodowy M (mały) | CobiCabling Naścienny box światłowodowy M (mały) niewyposażony |  | 260 | Cobi FO osprzęt
F62-0020 | Naścienny box światłowodowy S (średni) | CobiCabling Naścienny box światłowodowy S (średni) niewyposażony |  | 400 | Cobi FO osprzęt
GS324PP-100EUS | Netgear Przełącznik niezarządzalny GS324PP | Netgear Przełącznik niezarządzalny GS324PP |  | 3000 | Sprzęt aktywny
EDS-205A | Niezarządzalny switch przemysłowy, 5 portów 10/100 | Niezarządzalny switch przemysłowy, 5 portów 10/100 |  | 1020 | Sprzęt aktywny
C30-0004 | Obcinarka drobnych przewodów | Obcinarka drobnych przewodów | szt | 25.76 | Cobi Cu okablowanie
C30-0121 | Obudowa natynkowa IP44 gniazda modularnego | Obudowa natynkowa IP44 gniazda modularnego |  | 404.25 | Cobi Cu okablowanie
C30-0122 | Obudowa natynkowa IP44 gniazda teleinformatycznego | Obudowa natynkowa IP44 gniazda teleinformatycznego |  | 147.29 | Cobi Cu okablowanie
C30-0120 | Obudowa natynkowa IP44 gniazda zintegrowanego | Obudowa natynkowa IP44 gniazda zintegrowanego | szt | 407.28 | Cobi Cu okablowanie
C30-0111 | Obudowa punktu konsolidacyjnego CobiDat KS 6x | Obudowa punktu konsolidacyjnego CobiDat KS 6x | szt | 32.13 | Cobi Cu okablowanie
T10-1012 | Obudowa wew. IP66 ze stelażem 19" 12U 600x600x600 | Obudowa wewnętrzna IP66 ze stelażem 19 calowym, 12U, 600x600x600, metalowa, szara RAL 7035 |  | 2419.2 | Cobi szafy
T10-1021 | Obudowa wew.IP66 ze stelażem 19" 21U 600x1000x600 | Obudowa wewnętrzna IP66 ze stelażem 19 calowym, 21U, 600x1000x600, metalowa, szara RAL 7035 |  | 2991.8 | Cobi szafy
F6612IP66 | Obudowa wewnętrzna IP66 19" 12Ux600x600 | Obudowa wewnętrzna IP66 19" 12Ux600x600 |  | 2117.2 | TECNOSTEEL
F6621IP66 | Obudowa wewnętrzna IP66 19" 21Ux600x600 | Obudowa wewnętrzna IP66 19" 21Ux600x600 |  | 3791.1 | TECNOSTEEL
4020 016 | Odgromnik gazowy 3P, 230V | Odgromnik gazowy 3P, 230V | szt | 6.6 | Cobi LSA telekomunikacja
T12-2301 | Odgromnik gazowy 3P-8x13, 230V, T (Fail-Safe) 10kA | Odgromnik gazowy 3P-8x13, 230V, T (Fail-Safe) 10kA | szt | 5.2 | Cobi LSA telekomunikacja
4020 052 | Odgromnik gazowy 3P-8x13, 90V, 10kA | Odgromnik gazowy 3P-8x13, 90V, 10kA |  | #N/A | Cobi LSA telekomunikacja
T-SO-900-614 | Ogranizer korytko 1U_12 | Ogranizer korytko 1U_12 |  | 43.34 | Cobi szafy akcesoria
FSOGP60W | Ogrzewacz półprzewodnikowy 60W | Ogrzewacz półprzewodnikowy 60W |  | 450 | TECNOSTEEL
F9461 | Okrągły przepust kablowy IP65 - 19 otworów dla kab | Okrągły przepust kablowy IP65 - 19 otworów dla kabli o średnicy 3-5 mm do szaf IP |  | 0 | TECNOSTEEL
F9466 | Okrągły przepust kablowy IP65 - 19 otworów dla kab | Okrągły przepust kablowy IP65 - 19 otworów dla kabli o średnicy 3-5 mm do szafek wiszących IP |  | 0 | TECNOSTEEL
F9462 | Okrągły przepust kablowy IP65 - 8 otworów dla kabl | Okrągły przepust kablowy IP65 - 8 otworów dla kabli o średnicy 3-15,9 mm do szaf IP |  | 0 | TECNOSTEEL
F9467 | Okrągły przepust kablowy IP65 - 8 otworów dla kabl | Okrągły przepust kablowy IP65 - 8 otworów dla kabli o średnicy 3-15,9 mm do szafek wiszących IP |  | 0 | TECNOSTEEL
Z-OM4-DX-LC-SC-30M-A | OM4 DUPLEX PATCH LEAD LC/SC 30M AQUA | OM4 DUPLEX PATCH LEAD LC/SC 30M AQUA | szt | 402.9 | EXCEL
2P-T80063 | Omada 16-Port Gigabit Smart Switch with 8-Port PoE+ PORT: 8× Gigabit PoE+ Ports SPEC: 802.3af/at, 120 W PoE Power, Desktop Steel Case FEATURE: Integration with Omada SDN Controller, Static Routing, 8 | Omada 16-Port Gigabit Smart Switch with 8-Port PoE+ PORT: 8× Gigabit PoE+ Ports SPEC: 802.3af/at, 120 W PoE Power, Desktop Steel Case FEATURE: Integration with Omada SDN Controller, Static Routing, 8 |  | 0
2P-T80081 | Omada 52-Port Gigabit L2+ Managed Switch with 48-Port PoE+ PORT: 48× Gigabit PoE+ Ports, 4× Gigabit SFP Slots, RJ45/Micro- USB Console Port SPEC: 802.3at/af, 384 W PoE Power, 1U 19- inch Rack-mountabl | Omada 52-Port Gigabit L2+ Managed Switch with 48-Port PoE+ PORT: 48× Gigabit PoE+ Ports, 4× Gigabit SFP Slots, RJ45/Micro- USB Console Port SPEC: 802.3at/af, 384 W PoE Power, 1U 19- inch Rack-mountable |  | 0
A00-8330 | Opaska rzepowa, 20x300mm, czarna | CobiCabling Opaska rzepowa 20x300mm czarna | szt | 5.22 | Cobi Cu okablowanie
A02-8330 | Opaska rzepowa, 20x300mm, zielona | CobiCabling Opaska rzepowa 20x300mm zielona | szt | 5.24 | Cobi Cu okablowanie
T9361N | Organizer kabli 2U / 19" z otwieraną pokrywą na za | Organizer kabli 2U / 19" z otwieraną pokrywą na zawiasach |  | 0 | TECNOSTEEL
T9360N | Organizer kabli 4U / 19" z otwieraną pokrywą na za | Organizer kabli 4U / 19" z otwieraną pokrywą na zawiasach |  | 0 | TECNOSTEEL
WZ-8477-40-01-000 | Organizer pionowy 42Ux100 | Organizer pionowy 42Ux100 |  | 339.44 | Cobi szafy akcesoria
A51-1101 | Organizer poziomy kabli 19" 1U czarny | Organizer poziomy kabli 1U 19" neutralny, RAL 9005 czarny | szt | 35.24 | Cobi szafy akcesoria
A50-1101 | Organizer poziomy kabli 19" 1U szary | Organizer poziomy kabli 1U 19" neutralny, RAL 7035 szary | szt | 35.44 | Cobi szafy akcesoria
A51-2100 | Organizer poziomy kabli 19" 2U czarny | Organizer poziomy kabli 19" 2U, metalowe uchwyty, RAL 9005 czarny | szt | 59.02 | Cobi szafy akcesoria
A50-2100 | Organizer poziomy kabli 19" 2U szary | Organizer poziomy kabli 19" 1U, metalowe uchwyty, RAL 7035 szary | szt | 59.92 | Cobi szafy akcesoria
A51-1000 | Organizer poziomy kabli CobiCabling 19" 1U czarny | Organizer poziomy kabli CobiCabling 19" 1U, plastikowe uchwyty, RAL 9005 czarny | szt | 28.23 | Cobi szafy akcesoria
A50-1000 | Organizer poziomy kabli CobiCabling 19" 1U szary | Organizer poziomy kabli CobiCabling 19" 1U, plastikowe uchwyty, RAL 7035 szary | szt | 24.33 | Cobi szafy akcesoria
A51-2000 | Organizer poziomy kabli CobiCabling 19" 2U czarny | Organizer poziomy kabli CobiCabling 19" 2U, plastikowe uchwyty, RAL 9005 czarny | szt | 28.68 | Cobi szafy akcesoria
A50-2000 | Organizer poziomy kabli CobiCabling 19" 2U szary | Organizer poziomy kabli CobiCabling 19" 2U, plastikowe uchwyty, RAL 7035 szary | szt | 28.68 | Cobi szafy akcesoria
A51-1100 | Organizer poziomy kabli CobiNet 19" 1U czarny | Organizer poziomy kabli CobiNet 1U 19", RAL 9005 czarny |  | 0 | Cobi szafy akcesoria
A50-1100 | Organizer poziomy kabli CobiNet 19" 1U szary | Organizer poziomy kabli CobiNet 1U 19" , RAL 7035 szary | szt | 29.48 | Cobi szafy akcesoria
A01-8350 | Organizer wiązek kabli czarny, czarna opaska rzep. | CobiCabling Organizer wiązek kabli czarny, opaska rzep. czarna |  | 273.6 | Cobi Cu okablowanie
A01-8320 | Organizer wiązek kabli czarny, zielona opaska rzep | CobiCabling Organizer wiązek kabli czarny, opaska rzep. zielona | szt | 274 | Cobi Cu okablowanie
A00-8310 | Organizer wiązek kabli szary, czarna opaska rzep. | CobiCabling Organizer wiązek kabli szary, opaska rzep. czarna |  | 273.6 | Cobi Cu okablowanie
A00-8340 | Organizer wiązek kabli szary, zielona opaska rzep. | CobiCabling Organizer wiązek kabli szary, opaska rzep. zielona |  | 274.12 | Cobi Cu okablowanie
A01-8300 | Organizer wiązek kabli, czarny | CobiCabling Organizer wiązek kabli, czarny | szt | 263.08 | Cobi Cu okablowanie
A00-8300 | Organizer wiązek kabli, szary | CobiCabling Organizer wiązek kabli, szary | szt | 263.16 | Cobi Cu okablowanie
T2242NIP | Osłona boczna 1200x42U | Osłona boczna 1200x42U |  | 547 | TECNOSTEEL
T2242NNET | Osłona boczna 1200x42U | Osłona boczna 1200x42U |  | 547 | TECNOSTEEL
BIP2012 | Osłona boczna 2000x1200 | Osłona boczna 2000x1200 |  | 0 | Cobi szafy akcesoria
BIP2060 | Osłona boczna 2000x600 | Osłona boczna 2000x600 |  | 0 | Cobi szafy akcesoria
T2142TNTCOL | Osłona boczna dla wymiennika BladeCooling w zabudo | Osłona boczna dla wymiennika BladeCooling w zabudowie otwartej - 42U 1030 mm |  | 0 | TECNOSTEEL
T2148TNTCOL | Osłona boczna dla wymiennika BladeCooling w zabudo | Osłona boczna dla wymiennika BladeCooling w zabudowie otwartej - 48U 1030 mm |  | 0 | TECNOSTEEL
T2242TNTCOL | Osłona boczna dla wymiennika BladeCooling w zabudo | Osłona boczna dla wymiennika BladeCooling w zabudowie otwartej - 42U 1200 mm |  | 0 | TECNOSTEEL
T2248TNTCOL | Osłona boczna dla wymiennika BladeCooling w zabudo | Osłona boczna dla wymiennika BladeCooling w zabudowie otwartej - 48U 1200 mm |  | 0 | TECNOSTEEL
TX2142N1 | Osłona boczna pojedyncza - 42Ux1030 | Osłona boczna pojedyncza - 42Ux1030 |  | 0 | TECNOSTEEL
TX2242N1 | Osłona boczna pojedyncza - 42Ux1200 | Osłona boczna pojedyncza - 42Ux1200 |  | 0 | TECNOSTEEL
TX2148N1 | Osłona boczna pojedyncza - 48Ux1030 | Osłona boczna pojedyncza - 48Ux1030 |  | 0 | TECNOSTEEL
TX2248N1 | Osłona boczna pojedyncza - 48Ux1200 | Osłona boczna pojedyncza - 48Ux1200 |  | 821.98 | TECNOSTEEL
T9052N/2 | Osłona cokołu przód/tył (2szt.) dla szafy T7plus - | Osłona cokołu przód/tył (2szt.) dla szafy T7plus - 800 mm |  | 350.48 | TECNOSTEEL
911.913 | Osłona CONI HOLDER | Osłona CONI HOLDER |  | 170.1 | Puszki podłogowe i koryta
P2142 | Osłona pełna 42Ux1000 | Osłona pełna 42Ux1000 |  | 570 | TECNOSTEEL
P2242N | Osłona pełna 42Ux1200 PROGRESS | Osłona pełna 42Ux1200 PROGRESS |  | 650 | TECNOSTEEL
P2642 | Osłona pełna 42Ux600 PROGRESS | Osłona pełna 42Ux600 PROGRESS |  | 220 | TECNOSTEEL
P2842 | Osłona pełna 42Ux800 | Osłona pełna 42Ux800 |  | 290 | TECNOSTEEL
P2847 | Osłona pełna 47Ux800 PROGRESS | Osłona pełna 47Ux800 PROGRESS |  | 430.5 | TECNOSTEEL
P2142G | Osłona perforowana 42Ux1000 | Osłona perforowana 42Ux1000 |  | 788 | TECNOSTEEL
P2842G | Osłona perforowana 42Ux800 PROGRESS | Osłona perforowana 42Ux800 PROGRESS |  | 1455.74 | TECNOSTEEL
P2147G | Osłona perforowana 47Ux1000 | Osłona perforowana 47Ux1000 |  | 848.88 | TECNOSTEEL
735812 | Osłona połączeń części dolnej clidi 55x130 | Osłona połączeń części dolnej clidi 55x130 |  | 14.18 | Puszki podłogowe i koryta
735805 | Osłona połączeń pokrywy CLIDI 55 X 90 mm | Osłona połączeń pokrywy CLIDI 55 X 90 mm |  | 3.92 | Puszki podłogowe i koryta
735805 -100 | Osłona połączeń pokrywy CLIDI 55 X 90 mm | Osłona połączeń pokrywy CLIDI 55 X 90 mm |  | 4.4 | Puszki podłogowe i koryta
WZ-8477-08-02-161 | Osłona Produktna Typ 1 42U/1200 | Osłona Produktna Typ 1 42U/1200 |  | 1372.22 | Cobi szafy akcesoria
WZ-8477-08-02-011 | Osłona Produktna typ 1 42U/1200 | Osłona Produktna typ 1 42U/1200 |  | 1372.22 | Cobi szafy akcesoria
5060 170/40 | Osłona termiczna spawu 40mm | Osłona termiczna spawu 40mm |  | #N/A | Cobi FO osprzęt
F61-0007 | Osłona termiczna spawu 45mm | CobiCabling Osłonka spawów termokurczliwa 45mm | szt | 0.88 | Cobi FO osprzęt
5060 170/50 | Osłona termiczna spawu 50mm | Osłona termiczna spawu 50mm |  | #N/A | Cobi FO osprzęt
F61-0008 | Osłona termiczna spawu 60mm | CobiCabling Osłonka spawów termokurczliwa 60mm | szt | 0.92 | Cobi FO osprzęt
T1730N | Osłona zamykająca zabudowę korytarza - 42U x 1000 | Osłona zamykająca zabudowę korytarza - 42U x 1000 mm |  | 0 | TECNOSTEEL
T1731N | Osłona zamykająca zabudowę korytarza - 42U x 1200 | Osłona zamykająca zabudowę korytarza - 42U x 1200 mm |  | 0 | TECNOSTEEL
T1733N | Osłona zamykająca zabudowę korytarza - 42U x 1500 | Osłona zamykająca zabudowę korytarza - 42U x 1500 mm |  | 0 | TECNOSTEEL
T1732N | Osłona zamykająca zabudowę korytarza - 48U x 1200 | Osłona zamykająca zabudowę korytarza - 48U x 1200 mm |  | 0 | TECNOSTEEL
OTW | Otworowanie pod uklad wentylacyjny | Otworowanie pod uklad wentylacyjny |  | 500 | TECNOSTEEL
X5-X5S | OUTLET,RGDZD,SHLD,CAT5E,RJ45/RJ45,BLK,CPLR,T568A/B | OUTLET,RGDZD,SHLD,CAT5E,RJ45/RJ45,BLK,CPLR,T568A/B | szt | 315.28 | SIEMON
Z6A-S01 | OUTLET,ZMAX,SHLD,CAT6A,RJ45,HYB,BLK,TL-LSS,T568A/B | OUTLET,ZMAX,SHLD,CAT6A,RJ45,HYB,BLK,TL-LSS,T568A/B |  | 0 | SIEMON
Z6A-SP | OUTLET,ZMAX,SHLD,CAT6A,RJ45,PNL MNT,TL-LSS,T568A/B | OUTLET,ZMAX,SHLD,CAT6A,RJ45,PNL MNT,TL-LSS,T568A/B |  | 44.28 | SIEMON
Z6-P | OUTLET,ZMAX,UTP,CAT6,RJ45,PNL MNT,TL-LSS,T568A/B | OUTLET,ZMAX,UTP,CAT6,RJ45,PNL MNT,TL-LSS,T568A/B |  | 0 | SIEMON
Z6-PB | OUTLET,ZMAX,UTP,CAT6,RJ45,PNL MNT,TL-LSS,T568A/B,BULK | OUTLET,ZMAX,UTP,CAT6,RJ45,PNL MNT,TL-LSS,T568A/B,BULK |  | 0 | SIEMON
VC10004 | Oznacznik patchcordu VC LED op. 100 szt czerwony | Oznacznik patchcordu VC LED op. 100 szt czerwony |  | 0 | Cobi Cu kable krosowe
VC10005 | Oznacznik patchcordu VC LED op. 100 szt niebieski | Oznacznik patchcordu VC LED op. 100 szt niebieski |  | 0 | Cobi Cu kable krosowe
5010 024 | Panel 19 1U 24-portowy na złącza typu F" | Panel 19 1U 24-portowy na złącza typu F" |  | 0 | Wtyki
C12-0020 | Panel 19" 24xRJ45 1U niewyposażony szary bez półki | CobiCabling Patch Panel 19" 1U 24xRJ45 niewyposażony szary |  | #N/A | Cobi Cu okablowanie
C12-0021 | Panel 19" 48xRJ45 1,5U niewyposaż. szary bez półki | CobiCabling Patch Panel 19" 1,5U 48xRJ45 niewyposażony szary | szt | 220.64 | Cobi Cu okablowanie
C12-6100 | Panel 19" kat. 6 UTP 24xRJ45 1U czarny | Patch Panel 19'' 1U 24xRJ45 kat. 6 UTP czarny |  | #N/A | Cobi Cu okablowanie
C22-5111 | Panel 19" kat.5e STP 24xRJ45 0,5U czarny półka | Patch Panel 19'' 0,5U 24xRJ45 kat. 5e STP czarny z tylną półką |  | #N/A | Cobi Cu okablowanie
C22-5011 | Panel 19" kat.5e STP 24xRJ45 0,5U szary półka | Patch Panel 19'' 0,5U 24xRJ45 kat. 5e STP szary z tylną półką |  | #N/A | Cobi Cu okablowanie
C22-5110 | Panel 19" kat.5e STP 24xRJ45 1U czarny pólka | Patch Panel 19'' 1U 24xRJ45 kat. 5e STP czarny z tylną półką |  | #N/A | Cobi Cu okablowanie
C22-5010 | Panel 19" kat.5e STP 24xRJ45 1U szary półka | Patch Panel 19'' 1U 24xRJ45 kat. 5e STP szary z tylną półką |  | #N/A | Cobi Cu okablowanie
C12-5111 | Panel 19" kat.5e UTP 24xRJ45 0,5U czarny półka | Patch Panel 19'' 0,5U 24xRJ45 kat. 5e UTP czarny z tylną półką |  | #N/A | Cobi Cu okablowanie
C12-5011 | Panel 19" kat.5e UTP 24xRJ45 0,5U szary półka | Patch Panel 19'' 0,5U 24xRJ45 kat. 5e UTP szary z tylną półką |  | #N/A | Cobi Cu okablowanie
C12-5110 | Panel 19" kat.5e UTP 24xRJ45 1U czarny półka | Patch Panel 19'' 1U 24xRJ45 kat. 5e UTP czarny z tylną półką |  | #N/A | Cobi Cu okablowanie
C12-5010 | Panel 19" kat.5e UTP 24xRJ45 1U szary półka | Patch Panel 19'' 1U 24xRJ45 kat. 5e UTP szary z tylną półką |  | #N/A | Cobi Cu okablowanie
C22-6111 | Panel 19" kat.6 STP 24xRJ45 0,5U czarny półka | Patch Panel 19'' 0,5U 24xRJ45 kat. 6 STP czarny z tylną półką |  | #N/A | Cobi Cu okablowanie
C22-6011 | Panel 19" kat.6 STP 24xRJ45 0,5U szary połka | Patch Panel 19'' 0,5U 24xRJ45 kat. 6 STP szary z tylną półką |  | #N/A | Cobi Cu okablowanie
C22-6110 | Panel 19" kat.6 STP 24xRJ45 1U czarny półka | Patch Panel 19'' 1U 24xRJ45 kat. 6 STP czarny z tylną półką | szt | 397.9 | Cobi Cu okablowanie
C22-6010 | Panel 19" kat.6 STP 24xRJ45 1U szary półka | Patch Panel 19'' 1U 24xRJ45 kat. 6 STP szary z tylną półką | szt | 390.06 | Cobi Cu okablowanie
C12-6111 | Panel 19" kat.6 UTP 24xRJ45 0,5U czarny półka | Patch Panel 19'' 0,5U 24xRJ45 kat. 6 UTP czarny z tylną półką |  | #N/A | Cobi Cu okablowanie
C12-6011 | Panel 19" kat.6 UTP 24xRJ45 0,5U szary półka | Patch Panel 19'' 0,5U 24xRJ45 kat. 6 UTP szary z tylną półką |  | #N/A | Cobi Cu okablowanie
C12-6110 | Panel 19" kat.6 UTP 24xRJ45 1U czarny półka | Patch Panel 19'' 1U 24xRJ45 kat. 6 UTP czarny z tylną półką |  | #N/A | Cobi Cu okablowanie
C12-6010 | Panel 19" kat.6 UTP 24xRJ45 1U szary półka | Patch Panel 19'' 1U 24xRJ45 kat. 6 UTP szary z tylną półką | szt | #N/A | Cobi Cu okablowanie
C22-1111 | Panel 19" kat.6a STP 24xRJ45 0,5U czarny półka | Patch Panel 19'' 0,5U 24xRJ45 kat. 6A STP czarny z tylną półką |  | #N/A | Cobi Cu okablowanie
C22-1011 | Panel 19" kat.6a STP 24xRJ45 0,5U szary półka | Patch Panel 19'' 0,5U 24xRJ45 kat. 6A STP szary z tylną półką |  | #N/A | Cobi Cu okablowanie
C22-1110 | Panel 19" kat.6a STP 24xRJ45 1U czarny półka | Patch Panel 19'' 1U 24xRJ45 kat. 6A STP czarny z tylną półką | szt | 498.55 | Cobi Cu okablowanie
C22-1010 | Panel 19" kat.6a STP 24xRJ45 1U szary półka | Patch Panel 19'' 1U 24xRJ45 kat. 6A STP szary z tylną półką |  | #N/A | Cobi Cu okablowanie
C32-0100 | Panel 19"/1U 24-portowy na złącza typu F | Panel 19"/1U 24-portowy na złącza typu F | szt | 124.3 | Cobi Cu okablowanie
WENT_2 | Panel 2 went do szafy IP56 | Panel 2 went do szafy IP56 |  | 258.72 | Cobi szafy akcesoria
P9092T | Panel 2-wentylatorowy 19" 1U Progress, termostat | Panel wentylacyjny 19" 1U 2-wentylatorowy z termostatem dla szaf stojących Progress |  | 702.26 | TECNOSTEEL
P9062 | Panel 2-wentylatorowy dla szaf Progress | Panel wentylacyjny 2-wentylatorowy dla szaf stojących Progress |  | 518.78 | TECNOSTEEL
P9062T | Panel 2-wentylatorowy dla szaf Progress, termostat | Panel wentylacyjny 2-wentylatorowy dla szaf stojących Progress z termostatem |  | 639.86 | TECNOSTEEL
P9133T | Panel 3-wentylatorowy 19" 1U Progress, termostat | Panel wentylacyjny 19" 1U 3-wentylatorowy z termostatem dla szaf stojących Progress |  | 763.98 | TECNOSTEEL
P9063 | Panel 3-wentylatorowy dla szaf Progress | Panel wentylacyjny 3-wentylatorowy dla szaf stojących Progress |  | 448.8 | TECNOSTEEL
P9063T | Panel 3-wentylatorowy dla szaf Progress, termostat | Panel wentylacyjny 3-wentylatorowy dla szaf stojących Progress z termostatem |  | 782.36 | TECNOSTEEL
T9064TN6X1030 | Panel 4-went. z termostatem do T7 600 x 1030 mm | Płyta górna z panelem wentylacyjnym - 4 wentylatorowym z termostatem dla szafy T7 600 x 1030 mm |  | 1129.24 | TECNOSTEEL
T9064TN6X1200 | Panel 4-went. z termostatem do T7 600 x 1200 mm | Płyta górna z panelem wentylacyjnym - 4 wentylatorowym z termostatem dla szafy T7 600 x 1200 mm |  | 0 | TECNOSTEEL
T9064TN8X1030 | Panel 4-went. z termostatem do T7 800 x 1030mm | Płyta górna z panelem wentylacyjnym - 4 wentylatorowym z termostatem dla szafy T7 800 x 1030mm |  | 0 | TECNOSTEEL
T9064TN8X1200 | Panel 4-went. z termostatem do T7 800 x 1200mm | Płyta górna z panelem wentylacyjnym - 4 wentylatorowym z termostatem dla szafy T7 800 x 1200mm |  | 0 | TECNOSTEEL
T9064TN8X800 | Panel 4-went. z termostatem do T7 800 x 800mm | Płyta górna z panelem wentylacyjnym - 4 wentylatorowym z termostatem dla szafy T7 800 x 800mm |  | 0 | TECNOSTEEL
TX9064TN6X1030 | Panel 4-went. z termostatem do T7X 600 x 1030mm | Płyta górna z panelem wentylacyjnym - 4 wentylatorowym z termostatem dla szafy T7X 600 x 1030mm |  | 7819.32 | TECNOSTEEL
TX9064TN6X1200 | Panel 4-went. z termostatem do T7X 600 x 1200mm | Płyta górna z panelem wentylacyjnym - 4 wentylatorowym z termostatem dla szafy T7X 600 x 1200mm |  | 0 | TECNOSTEEL
TX9064TN8X1030 | Panel 4-went. z termostatem do T7X 800 x 1030mm | Płyta górna z panelem wentylacyjnym - 4 wentylatorowym z termostatem dla szafy T7X 800 x 1030mm |  | 1584.24 | TECNOSTEEL
TX9064TN8X1200 | Panel 4-went. z termostatem do T7X 800 x 1200mm | Płyta górna z panelem wentylacyjnym - 4 wentylatorowym z termostatem dla szafy T7X 800 x 1200mm |  | 0 | TECNOSTEEL
TX9064TN8X800 | Panel 4-went. z termostatem do T7X 800 x 800mm | Płyta górna z panelem wentylacyjnym - 4 wentylatorowym z termostatem dla szafy T7X 800 x 800mm |  | 0 | TECNOSTEEL
P9130T | Panel 4-wentylatorowy 19" 1U Progress, termostat | Panel wentylacyjny 19" 1U 4-wentylatorowy z termostatem dla szaf stojących Progress |  | 1088.26 | TECNOSTEEL
P9064 | Panel 4-wentylatorowy dla szaf Progress | Panel wentylacyjny 4-wentylatorowy dla szaf stojących Progress |  | 540 | TECNOSTEEL
P9064T | Panel 4-wentylatorowy dla szaf Progress, termostat | Panel wentylacyjny 4-wentylatorowy dla szaf stojących Progress z termostatem | szt | 804.84 | TECNOSTEEL
AC81-1042 | Panel boczny do szaf CobiCabling 19" 42Ux1000mm | Panel boczny do szaf CobiCabling 19" 42U, głębokość 1000mm, pełny, czarny RAL 9004 |  | 315.66 | Cobi szafy akcesoria
AC81-1242 | Panel boczny do szaf CobiCabling 19" 42Ux1200mm | Panel boczny do szaf CobiCabling 19" 42U, głębokość 1200mm, pełny, czarny RAL 9004 |  | 361.5 | Cobi szafy akcesoria
AC81-6042 | Panel boczny do szaf CobiCabling 19" 42Ux600mm | Panel boczny do szaf CobiCabling 19" 42U, głębokość 600mm, pełny, czarny RAL 9004 |  | 176.67 | Cobi szafy akcesoria
AC81-8042 | Panel boczny do szaf CobiCabling 19" 42Ux800mm | Panel boczny do szaf CobiCabling 19" 42U, głębokość 800mm, pełny, czarny RAL 9004 |  | 229.71 | Cobi szafy akcesoria
Na zapytanie | Panel CobiCabling OM3 12F MPO+Guide Pin (MM Low Loss), LC (MM Low Loss), LC AQ Adaptor | Panel CobiCabling OM3 12F MPO+Guide Pin (MM Low Loss), LC (MM Low Loss), LC AQ Adaptor |  | 0 | Wtyki
F41-1220-M | Panel czołowy 24xSC duplex 24 porty | Panel czołowy CobiCabling 24xSC duplex 24 porty |  | #N/A | Cobi FO osprzęt
F41-1120-M | Panel czołowy 24xSC simplex 24 porty | Panel czołowy CobiCabling 24xSC simplex 24 porty |  | #N/A | Cobi FO osprzęt
5010 3030/1 | Panel dystrybucji napięć | Panel dystrybucji napięć 3U z listwą DIN |  | 99.64 | Cobi szafy akcesoria
A00-0031 | Panel dystrybucji napięć 3U 19" z jedną listwą DIN | Panel dystrybucji napięć 3U 19" z jedną listwą DIN | szt | 207.23 | Cobi szafy akcesoria
F3038N | PANEL DYSTRYBUCJI NAPIĘĆ 3U z 2 listwami DIN | PANEL DYSTRYBUCJI NAPIĘĆ 3U z 2 listwami DIN |  | 0 | TECNOSTEEL
A00-0032 | Panel dystrybucji napięć 3U z dwoma listwami DIN | Panel dystrybucji napięć 3U z dwoma listwami DIN |  | 158.08 | Cobi szafy akcesoria
F3038 | PANEL DYSTYBUCJI NAPIĘĆ 3U z 2 listwami DIN | PANEL DYSTYBUCJI NAPIĘĆ 3U z 2 listwami DIN |  | 158.08 | TECNOSTEEL
ACR01-06D | Panel górny do szafy wiszącej Ravus o wym. 600x600 | Panel górny do szafy wiszącej Ravus o wym. 600x600 |  | 0 | Cobi szafy akcesoria
F9313T | Panel kablowy ze szczotką 1U z tacką | Panel kablowy ze szczotką 1U z tacką |  | 68.42 | TECNOSTEEL
2PK3-25 | Panel krosowy telefoniczny 1U kat. 3 25-port | Panel krosowy telefoniczny 2LAN 1U kat. 3 25-portowy | szt | 91.18 | 2LAN
2PK3-50 | Panel krosowy telefoniczny 1U kat. 3 50-port | Panel krosowy telefoniczny 2LAN 1U kat. 3 50-portowy | szt | 171.4 | 2LAN
A20-1000 | Panel maskujący 1U 19" RAL 7035 szary | Panel maskujący CobiCabling 1U 19" RAL 7035 szary |  | 24.7 | Cobi szafy akcesoria
A20-2000 | Panel maskujący 2U 19" RAL 7035 szary | Panel maskujący CobiCabling 2U 19" RAL 7035 szary | szt | 38.68 | Cobi szafy akcesoria
A20-3000 | Panel maskujący 3U 19" RAL 7035 szary | Panel maskujący CobiCabling 3U 19" RAL 7035 szary |  | 42.36 | Cobi szafy akcesoria
A20-4000 | Panel maskujący 4U 19" RAL 7035 szary | Panel maskujący CobiCabling 4U 19" RAL 7035 szary | szt | 33.46 | Cobi szafy akcesoria
A21-1000 | Panel maskujący CobiCabling 1U 19" RAL 9005 czarny | Panel maskujący CobiCabling 1U 19" RAL 9005 czarny | szt | 18.28 | Cobi szafy akcesoria
A21-2000 | Panel maskujący CobiCabling 2U 19" RAL 9005 czarny | Panel maskujący CobiCabling 2U 19" RAL 9005 czarny | szt | 21.88 | Cobi szafy akcesoria
A21-3000 | Panel maskujący CobiCabling 3U 19" RAL 9005 czarny | Panel maskujący CobiCabling 3U 19" RAL 9005 czarny | szt | 24.96 | Cobi szafy akcesoria
A21-4000 | Panel maskujący CobiCabling 4U 19" RAL 9005 czarny | Panel maskujący CobiCabling 4U 19" RAL 9005 czarny | szt | 29.78 | Cobi szafy akcesoria
5010 060 | Panel maskujący czarny 1U/19'' Snap-In z tworzywa | Panel maskujący czarny 1U/19'' Snap-In z tworzywa (szybki montaż) | szt | 14.06 | Cobi szafy akcesoria
T9054N | Panel maskujący dolny (ścianka cokołu) - szer. 103 | Panel maskujący dolny (ścianka cokołu) - szer. 1030 mm |  | 439.68 | TECNOSTEEL
T9055N | Panel maskujący dolny (ścianka cokołu) - szer. 120 | Panel maskujący dolny (ścianka cokołu) - szer. 1200 mm |  | 168.68 | TECNOSTEEL
T9051N | Panel maskujący dolny (ścianka cokołu) - szer. 600 | Panel maskujący dolny (ścianka cokołu) - szer. 600 mm |  | 183.74 | TECNOSTEEL
T9052N | Panel maskujący dolny (ścianka cokołu) - szer. 800 | Panel maskujący dolny (ścianka cokołu) - szer. 800 mm |  | 219.08 | TECNOSTEEL
T9052NLAT | Panel maskujący dolny (ścianka cokołu) - szer. 800 | Panel maskujący dolny (ścianka cokołu) - szer. 800 mm |  | 350.48 | TECNOSTEEL
T9053N | Panel maskujący dolny dla wymiennika BladeCooling | Panel maskujący dolny dla wymiennika BladeCooling oraz rozdzielnicy elektrycznej - szer. 300 mm |  | 0 | TECNOSTEEL
T9190N | Panel oświetleniowy LED - 600 x 300 mm | Panel oświetleniowy LED - 600 x 300 mm |  | 0 | TECNOSTEEL
F62-0063 | Panel przedni do przemysłowej przełącznicy światłowodowej na 12 adapterów SC Simplex lub LC Duplex | CobiCabling Panel przedni do przemysłowej przełącznicy FO 12xSC simplex/LC duplex niewyposażony |  | 34
F62-0070 | Panel przedni do przemysłowej przełącznicy światłowodowej na 24 adapterów SC Simplex lub LC Duplex | Panel przedni do przemysłowej przełącznicy światłowodowej na 24 adapterów SC Simplex lub LC Duplex |  | 0 | Cobi FO osprzęt
W-0200-06-04-161 | PANEL PWD-4W, DP200A, RAL9005 TW.STER.- DP Z TERM. | PANEL PWD-4W, DP200A, RAL9005 TW.STER.- DP Z TERM. |  | 0 | Cobi szafy akcesoria
5861 031/P | Panel światłowodowy 19"/1U RAL9005 | CobiCabling Patch panel Premium 19" 1U niewyposażony bez płyty czołowej czarny | szt | 210 | Cobi FO osprzęt
5061 031/N | Panel światłowodowy 19”/1U | CobiCabling Patch panel 19" 1U niewyposażony szary bez płyty czołowej |  | #N/A | Cobi FO osprzęt
5061 031/12 | Panel światłowodowy 19”/1U 12xST/FC 1U | CobiCabling Patch panel Premium 19" 1U 12xST/FC simplex niewyposażony szary |  | 203.8 | Cobi FO osprzęt
5061 031/P/DE | Panel światłowodowy 19”/1U 1U bez płyty czołowej, | CobiCabling Patch panel 19" 1U niewyposażon bez płyty czołowej wersja DE szary |  | #N/A | Cobi FO osprzęt
5061 031/24 | Panel światłowodowy 19”/1U 24xST | CobiCabling Patch panel Premium 19" 1U 24xST/FC simplex niewyposażony szary |  | 148.8 | Cobi FO osprzęt
5061 031/P | Panel światłowodowy 19”/1U PREMIUM | CobiCabling Patch panel Premium 19" 1U niewyposażony szary bez płyty czołowej | szt | 210 | Cobi FO osprzęt
5062 031/N | Panel światłowodowy 19”/2U | Panel światłowodowy 19”/2U |  | #N/A | Cobi FO osprzęt
C12-3120 | Panel telefoniczny 19" kat.3 UTP 25xRJ45 1U czarny | Patch Panel telefoniczny 19'' 1U 25xRJ45 kat. 3 UTP czarny |  | 291.07 | Cobi Cu okablowanie
C12-3020 | Panel telefoniczny 19" kat.3 UTP 25xRJ45 1U szary | Patch Panel telefoniczny 19'' 1U 25xRJ45 kat. 3 UTP szary | szt | 311.49 | Cobi Cu okablowanie
5050 027/T | Panel telefoniczny 19" kat.3 UTP 25xRJ45 1U szary | Patch panel telefoniczny 19" kat. 3 UTP 25xRJ45 1U szary | szt | 67.57 | Cobi Cu okablowanie
C12-3021 | Panel telefoniczny 19" kat.3 UTP 32xRJ45 1U szary | Patch Panel telefoniczny 19'' 1U 32xRJ45 kat. 3 UTP szary | szt | 249.85 | Cobi Cu okablowanie
C12-3122 | Panel telefoniczny 19" kat.3 UTP 50xRJ45 1U czarny | Patch Panel telefoniczny 19'' 1U 50xRJ45 kat. 3 UTP czarny | szt | 357.65 | Cobi Cu okablowanie
C12-3022 | Panel telefoniczny 19" kat.3 UTP 50xRJ45 1U szary | Patch Panel telefoniczny 19'' 1U 50xRJ45 kat. 3 UTP szary | szt | 374.14 | Cobi Cu okablowanie
R00 - 9062 | Panel wentylacyjny 2 wentylatorowy dachowy do szaf | Panel wentylacyjny 2 wentylatorowy dachowy do szafek TECNO HD |  | 0 | TECNOSTEEL
WENT2 | Panel wentylacyjny 2 wentylatorowy dachowy do szaf | Panel wentylacyjny 2 wentylatorowy dachowy do szafek |  | 214.26 | TECNOSTEEL
ACD012T | Panel wentylacyjny 2-wentylatorowy dla szaf CobiCa | Panel wentylacyjny 2-wentylatorowy dla szaf CobiCabling UNI z termostatem |  | 584.16 | Cobi szafy akcesoria
AC01-0420 | Panel wentylacyjny 2-wentylatorowy dla szaf stojących CobiCabling | Panel wentylacyjny 2-wentylatorowy dla szaf stojących CobiCabling |  | 0 | Cobi szafy akcesoria
T9064TN8X10 | Panel wentylacyjny 4 went + term | Panel wentylacyjny 4 went + term |  | 1428.86 | TECNOSTEEL
T9064TN8 | Panel wentylacyjny 4 went+termostat | Panel wentylacyjny 4 went+termostat |  | 1071 | TECNOSTEEL
T9064TN | Panel wentylacyjny 4 went+termostat cz | Panel wentylacyjny 4 went+termostat cz |  | 560.32 | TECNOSTEEL
ACD014T-IP | Panel wentylacyjny 4-wentylatorowy dl | Panel wentylacyjny 4-wentylatorowy dla szaf stojących CobiCabling IP55 z termostatem |  | 0 | Cobi szafy akcesoria
ACD014T | Panel wentylacyjny 4-wentylatorowy dla szaf stojąc | Panel wentylacyjny 4-wentylatorowy dla szaf stojących Cobicabling UNI z termostatem | szt | 995.43 | Cobi szafy akcesoria
AC01-0430 | Panel wentylacyjny 4-wentylatorowy dla szaf stojących CobiCabling | Panel wentylacyjny 4-wentylatorowy dla szaf stojących CobiCabling |  | 530.99 | Cobi szafy akcesoria
P9066T | PANEL WENTYLACYJNY 6-WENTYLATOROWY Z TERMOSTATEM D | PANEL WENTYLACYJNY 6-WENTYLATOROWY Z TERMOSTATEM DLA SZAF SERWEROWYCH o gł. 1000 mm |  | 860.3 | TECNOSTEEL
T5027N | Panel wypełniający "Flexiblank" 27U / 19" (dowolna | Panel wypełniający "Flexiblank" 27U / 19" (dowolna konfiguracja) |  | 0 | TECNOSTEEL
T9011N | Panel wypełniający 1U / 19"" - montaż beznarzędzio | Panel wypełniający 1U / 19"" - montaż beznarzędziowy |  | 0 | TECNOSTEEL
T9012N | Panel wypełniający 2U / 19"" - montaż beznarzędzio | Panel wypełniający 2U / 19"" - montaż beznarzędziowy |  | 0 | TECNOSTEEL
T9014N | Panel wypełniający 4U / 19"" - montaż beznarzędzio | Panel wypełniający 4U / 19"" - montaż beznarzędziowy |  | 0 | TECNOSTEEL
LZ6GNZABPP | Panel zasilajacy 6 gn.z zab. przeciwprze | Panel zasilajacy 6 gn.z zab. przeciwprze |  | 174 | TECNOSTEEL
TX9052N | Panel zaslep. do podl 800mm do T7 | Panel zaslep. do podl 800mm do T7 |  | 167.14 | TECNOSTEEL
AEM-CAT 8.2 TERA | Para adapterów pomiarowych AEM - CAT 8.2 TERA | Para adapterów pomiarowych AEM - CAT 8.2 TERA |  | 5846 | Mierniki
AEM-CAT 8.2-GG45PL | Para adapterów pomiarowych AEM CAT 8.2-GG45PL | Para adapterów pomiarowych AEM CAT 8.2-GG45PL |  | 5846 | Mierniki
F9074-21 | Para belek 19'' - do szaf ETSI 21'' o wysokości 24 | Para belek 19'' - do szaf ETSI 21'' o wysokości 24U |  | 0 | TECNOSTEEL
F9070-21 | Para belek 19'' - do szaf ETSI 21'' o wysokości 47 | Para belek 19'' - do szaf ETSI 21'' o wysokości 47U |  | 0 | TECNOSTEEL
F9821 | Para belek tylnych 10U do szafek Compact Net | Para belek tylnych 10U do szafek Compact Net |  | 0 | TECNOSTEEL
F9822 | Para belek tylnych 13U do szafek Compact Net | Para belek tylnych 13U do szafek Compact Net |  | 103.8 | TECNOSTEEL
F9823 | Para belek tylnych 13U do szafek Compact Net | Para belek tylnych 13U do szafek Compact Net |  | 0 | TECNOSTEEL
F9820 | Para belek tylnych 7U do szafek Compact Net | Para belek tylnych 7U do szafek Compact Net |  | 0 | TECNOSTEEL
F9273 | PARA KĄTOWNIKÓW MOCUJĄCYCH - GŁ. 365 mm - mocowani | PARA KĄTOWNIKÓW MOCUJĄCYCH - GŁ. 365 mm - mocowanie na belkach 19" obciążenie do 80 kg |  | 0 | TECNOSTEEL
F9274 | PARA KĄTOWNIKÓW MOCUJĄCYCH - GŁ. 555 mm - mocowani | PARA KĄTOWNIKÓW MOCUJĄCYCH - GŁ. 555 mm - mocowanie na belkach 19" obciążenie do 80 kg |  | 97.22 | TECNOSTEEL
F9275 | PARA KĄTOWNIKÓW MOCUJĄCYCH - GŁ. 685 mm - mocowani | PARA KĄTOWNIKÓW MOCUJĄCYCH - GŁ. 685 mm - mocowanie na belkach 19" obciążenie do 80 kg |  | 0 | TECNOSTEEL
T2148N | Para osłon bocznych 1030x48U | Para osłon bocznych 1030x48U |  | 1028 | TECNOSTEEL
T2242N | Para osłon bocznych 1200x42U | Para osłon bocznych 1200x42U |  | 1028.16 | TECNOSTEEL
T2142N | Para osłon bocznych mm.1030x42U - kolor czarny | Para osłon bocznych mm.1030x42U - kolor czarny |  | 856.8 | TECNOSTEEL
F9331 | Para reduktorów z 21'' na 19'' 1U z el. montażowym | Para reduktorów z 21'' na 19'' 1U z el. montażowymi |  | 60 | TECNOSTEEL
F9332 | Para reduktorów z 21'' na 19'' 2U z el. montażowym | Para reduktorów z 21'' na 19'' 2U z el. montażowymi |  | 0 | TECNOSTEEL
F9333 | Para reduktorów z 21'' na 19'' 3U z el. montażowym | Para reduktorów z 21'' na 19'' 3U z el. montażowymi |  | 0 | TECNOSTEEL
F9735 | PARA TYLNYCH BELEK 19'' DO SZAF IP – 25U | PARA TYLNYCH BELEK 19'' DO SZAF IP – 25U |  | 0 | TECNOSTEEL
F8735 | PARA TYLNYCH BELEK 19'' DO SZAF IP – 25U | PARA TYLNYCH BELEK 19'' DO SZAF IP – 25U |  | 517.1 | TECNOSTEEL
F9736 | PARA TYLNYCH BELEK 19'' DO SZAF IP – 42U | PARA TYLNYCH BELEK 19'' DO SZAF IP – 42U |  | 0 | TECNOSTEEL
F8736 | PARA TYLNYCH BELEK 19'' DO SZAF IP – 42U | PARA TYLNYCH BELEK 19'' DO SZAF IP – 42U |  | 726.9 | TECNOSTEEL
P9274 | Para uchwytów do szybkiego montażu 555 | Para uchwytów do szybkiego montażu 555 |  | 93.48 | TECNOSTEEL
FP9994 | Para wspornków bocznych wzmacniających podwyższają | Para wspornków bocznych wzmacniających podwyższających nośność szafki do 60kg 13U glebokość 520mm |  | 0 | TECNOSTEEL
FP9995 | Para wspornków bocznych wzmacniających podwyższają | Para wspornków bocznych wzmacniających podwyższających nośność szafki do 60kg 16U glebokość 520mm |  | 0 | TECNOSTEEL
FP9996 | Para wspornków bocznych wzmacniających podwyższają | Para wspornków bocznych wzmacniających podwyższających nośność szafki do 60kg 22U glebokość 520mm |  | 0 | TECNOSTEEL
FP9992 | Para wspornków bocznych wzmacniających podwyższają | Para wspornków bocznych wzmacniających podwyższających nośność szafki do 60kg 13U glebokość 620mm |  | 0 | TECNOSTEEL
FP9991 | Para wspornków bocznych wzmacniających podwyższają | Para wspornków bocznych wzmacniających podwyższających nośność szafki do 60kg 16U glebokość 620mm |  | 0 | TECNOSTEEL
FP9990 | Para wspornków bocznych wzmacniających podwyższają | Para wspornków bocznych wzmacniających podwyższających nośność szafki do 60kg 22U glebokość 620mm |  | 0 | TECNOSTEEL
F23-2330-5 | Patch Cord LC–LC OM3 Mutimode Duplex LSZH 5M | CobiCabling Patchcord LC/PC-LC/PC MM OM3 duplex LSOH 5m |  | 40.23 | Cobi FO pigtaile i patchcordy
F23-2370-2 | Patch Cord LC–ST OM3 Mutimode Duplex LSZH 2M | CobiCabling Patchcord ST/PC-LC/PC MM OM3 duplex LSOH 2m |  | 42.2 | Cobi FO pigtaile i patchcordy
F23-2370-5 | Patch Cord LC–ST OM3 Mutimode Duplex LSZH 5M | CobiCabling Patchcord ST/PC-LC/PC MM OM3 duplex LSOH 5m |  | 50.3 | Cobi FO pigtaile i patchcordy
PCI6-F/2 | Patch Cord RJ45 PatchSee CAT 6A U/FTP, 0,6m | Patch Cord RJ45 PatchSee CAT 6A U/FTP, 0,6m |  | 65.27 | Cobi Cu kable krosowe
PCI6-F/5 | Patch Cord RJ45 PatchSee CAT 6A U/FTP, 1,5m | Patch Cord RJ45 PatchSee CAT 6A U/FTP, 1,5m |  | 79.58 | Cobi Cu kable krosowe
F23-2130-5 | Patch Cord SC–LC OM3 Mutimode Duplex 5M | CobiCabling Patchcord SC/PC-LC/PC MM OM3 duplex LSOH 5m |  | 73.05 | Cobi FO pigtaile i patchcordy
C22-5090 | Patch Panel 10''/1U 12xRJ45 STP kat.5e CobiNet Top | Patch Panel 10''/1U 12xRJ45 STP kat.5e CobiNet TopLink RAL 7035 szary |  | #N/A | Cobi Cu okablowanie
C22-6090 | Patch Panel 10''/1U 12xRJ45 STP kat.6 de-embedded | Patch Panel 10''/1U 12xRJ45 STP kat.6 de-embedded CobiNet TopLink RAL 7035 szary |  | #N/A | Cobi Cu okablowanie
C12-5090 | Patch Panel 10''/1U 12xRJ45 UTP kat.5e CobiNet Top | Patch Panel 10''/1U 12xRJ45 UTP kat.5e CobiNet TopLink RAL 7035 szary |  | #N/A | Cobi Cu okablowanie
C12-6090 | Patch Panel 10''/1U 12xRJ45 UTP kat.6 de-embedded | Patch Panel 10''/1U 12xRJ45 UTP kat.6 de-embedded CobiNet TopLink RAL 7035 szary |  | #N/A | Cobi Cu okablowanie
C12-0100 | Patch panel 19" 24xRJ45 1U niewyposażony czarny | CobiCabling Patch Panel 19'' 1U 24xRJ45 niewyposażony czarny | szt | 102.4 | Cobi Cu okablowanie
C12-0120 | Patch panel 19" 24xRJ45 1U niewyposażony czarny | CobiCabling Patch Panel 19'' 1U 24xRJ45 niewyposażony czarny |  | #N/A | Cobi Cu okablowanie
C12-0000 | Patch panel 19" 24xRJ45 1U niewyposażony szary | CobiCabling Patch Panel 19'' 1U 24xRJ45 niewyposażony szary | szt | 112.88 | Cobi Cu okablowanie
C12-0101 | Patch panel 19" 48xRJ45 1U niewyposażony czarny | CobiCabling Patch Panel 19'' 1U 48xRJ45 niewyposażony czarny | szt | 202.84 | Cobi Cu okablowanie
C12-0001 | Patch Panel 19" 48xRJ45 1U niewyposażony, szary | CobiCabling Patch Panel 19'' 1U 48xRJ45 niewyposażony szary |  | #N/A | Cobi Cu okablowanie
F40-1000 | Patch panel 1U z wymienną płytą czołową | CobiCabling Patch panel 19" 1U niewyposażony bez płyty czołowej |  | 0 | Cobi FO osprzęt
F40-1601 | Patch panel 2U multi-use dla 12 kaset | CobiCabling Patch panel MHD 19" 1U dla 12 kaset niewyposażony czarny |  | 0 | Cobi FO osprzęt
F41-0211 | Patch panel CobiCabling 12xSC duplex 1U szary | CobiCabling Patch panel 19" 1U 12xSC duplex/LC quad niewyposażony szary | szt | 260.2 | Cobi FO osprzęt
F41-0111 | Patch panel CobiCabling 12xSC simplex 1U szary | CobiCabling Patch panel 19" 1U 12xSC simplex/LC duplex niewyposażony szary |  | 260.2 | Cobi FO osprzęt
C12-0125 | Patch Panel CobiCabling 19" 24xRJ45 0,5U niewyposa | CobiCabling Patch Panel 19'' 0,5U 24xRJ45 niewyposażony czarny |  | 104.12 | Cobi Cu okablowanie
F40-1600 | Patch panel CobiCabling 1U Multi-Use dla 5 kaset | CobiCabling Patch panel MHD 19" 1U dla 5 kaset niewyposażony czarny |  | 297.84 | Cobi FO osprzęt
F41-0221 | Patch panel CobiCabling 24xSC duplex 1U szary | CobiCabling Patch panel 19" 1U 24xSC duplex/LC quad niewyposażony szary |  | 260.2 | Cobi FO osprzęt
F41-0121 | Patch panel CobiCabling 24xSC simplex 1U szary | CobiCabling Patch panel 19" 1U 24xSC simplex/LC duplex niewyposażony szary |  | 260.2 | Cobi FO osprzęt
F41-1220-0 | Patch panel SCdx/LCqd 24 portowy | Patch panel CobiCabling SC duplex/ LC quad 24 portowy |  | #N/A | Cobi FO osprzęt
F41-1220 | Patch panel SCdx/LCqd 24 porty | Patch panel CobiCabling SC duplex/LC quad 24 porty |  | #N/A | Cobi FO osprzęt
F41-1120-0 | Patch panel SCsx/LCdx 24 portowy | Patch panel CobiCabling SC simplex/LC duplex 24 portowy |  | #N/A | Cobi FO osprzęt
F41-1120 | Patch panel SCsx/LCdx 24 porty | Patch panel CobiCabling SC simplex/LC duplex 24 porty |  | #N/A | Cobi FO osprzęt
F41-1111 | Patch panel światłowodowy 12xSC simplex 1U czarny | CobiCabling Patch panel 19" 1U 12xSC simplex/LC duplex niewyposażony czarny | szt | 260.2 | Cobi FO osprzęt
F41-1221 | Patch panel światłowodowy 24xSC duplex 1U czarny | CobiCabling Patch panel 19" 1U 24x SCduplex/LC quad niewyposażony czarny | szt | 260.2 | Cobi FO osprzęt
F41-1211 | Patch panel światłowodowy CobiCabling 12xSC duplex 1U czarny | CobiCabling Patch panel 19" 1U 12xSC duplex/LC quad niewyposażony czarny | szt | 260.2 | Cobi FO osprzęt
F41-1121 | Patch panel światłowodowy CobiCabling 24xSC simplex 1U czarny | CobiCabling Patch panel 19" 1U 24xSC simplex/LC duplex niewyposażony czarny | szt | 260.2 | Cobi FO osprzęt
F40-1400 | Patch Panel Światłowodowy CobiCabling dla 144 włókien, kasetowy | Patch Panel Światłowodowy CobiCabling dla 144 włókien, kasetowy |  | 0 | Wtyki
9090 000 | Patchcord | Patchcord |  | 408 | Cobi FO pigtaile i patchcordy
F23-2110 | Patchcord SC/PC-SC/PC wielomodowy OM3 LSOH | CobiCabling Patchcord SC/PC-SC/PC MM OM3 duplex LSOH |  | 222 | Cobi FO pigtaile i patchcordy
9292 000 | Patchcord 50/125 µm PC duplex, wielomodowy | Patchcord 50/125 µm PC duplex, wielomodowy |  | #N/A | Cobi FO pigtaile i patchcordy
9292 001 | Patchcord 50/125 µm PC simplex, wielomodowy | Patchcord 50/125 µm PC simplex, wielomodowy |  | #N/A | Cobi FO pigtaile i patchcordy
9291 000 | Patchcord 9/125 µm PC duplex, jednomodowy | Patchcord 9/125 µm PC duplex, jednomodowy |  | #N/A | Cobi FO pigtaile i patchcordy
9291 001 | Patchcord 9/125 µm PC simplex, jednomodowy | Patchcord 9/125 µm PC simplex, jednomodowy |  | #N/A | Cobi FO pigtaile i patchcordy
F21-2660-2 | Patchcord CobiCabling E2000/APC-E2000/APC jednomodowy OS2 duplex LSOH 2m | Patchcord CobiCabling E2000/APC-E2000/APC jednomodowy OS2 duplex LSOH 2m |  | 0
F21-1330-0,5 | Patchcord CobiCabling LC/PC-LC/PC jednomodowy OS2 simplex 0,5m LSOH | Patchcord CobiCabling LC/PC-LC/PC jednomodowy OS2 simplex 0,5m LSOH |  | 0
C14-5050-xx | Patchcord CobiCabling RJ45-RJ45 kat. 5e U/UTP PVC, czarny 0,25m/0,5m/1m/1,5m/2m/3m/5m | Patchcord CobiCabling RJ45-RJ45 kat. 5e U/UTP PVC, czarny 0,25m/0,5m/1m/1,5m/2m/3m/5m |  | 0 | Wtyki
C14-5040-xx | Patchcord CobiCabling RJ45-RJ45 kat. 5e U/UTP PVC, czerwony 0,25m/0,5m/1m/1,5m/2m/3m/5m | Patchcord CobiCabling RJ45-RJ45 kat. 5e U/UTP PVC, czerwony 0,25m/0,5m/1m/1,5m/2m/3m/5m |  | 0 | Wtyki
C14-5030-xx | Patchcord CobiCabling RJ45-RJ45 kat. 5e U/UTP PVC, niebieski 0,25m/0,5m/1m/1,5m/2m/3m/5m | Patchcord CobiCabling RJ45-RJ45 kat. 5e U/UTP PVC, niebieski 0,25m/0,5m/1m/1,5m/2m/3m/5m |  | 0 | Wtyki
C14-5000-xx | Patchcord CobiCabling RJ45-RJ45 kat. 5e U/UTP PVC, szary 0,25m/0,5m/1m/1,5m/2m/3m/5m | Patchcord CobiCabling RJ45-RJ45 kat. 5e U/UTP PVC, szary 0,25m/0,5m/1m/1,5m/2m/3m/5m |  | 0 | Wtyki
C14-5020-xx | Patchcord CobiCabling RJ45-RJ45 kat. 5e U/UTP PVC, zielony 0,25m/0,5m/1m/1,5m/2m/3m/5m | Patchcord CobiCabling RJ45-RJ45 kat. 5e U/UTP PVC, zielony 0,25m/0,5m/1m/1,5m/2m/3m/5m |  | 0 | Wtyki
C14-5010-xx | Patchcord CobiCabling RJ45-RJ45 kat. 5e U/UTP PVC, żółty 0,25m/0,5m/1m/1,5m/2m/3m/5m | Patchcord CobiCabling RJ45-RJ45 kat. 5e U/UTP PVC, żółty 0,25m/0,5m/1m/1,5m/2m/3m/5m |  | 0 | Wtyki
C24-6100-xx | Patchcord CobiCabling RJ45-RJ45 kat. 6 F/UTP LSOH, szary 0,25m/0,5m/1m/1,5m/2m/3m/5m | Patchcord CobiCabling RJ45-RJ45 kat. 6 F/UTP LSOH, szary 0,25m/0,5m/1m/1,5m/2m/3m/5m |  | 0 | Wtyki
C14-6140-20,0 | Patchcord CobiCabling RJ45-RJ45 kat. 6 U/UTP LSOH 20,0m czerwony | Patchcord CobiCabling RJ45-RJ45 kat. 6 U/UTP LSOH 20,0m czerwony |  | 0 | Cobi Cu kable krosowe
C14-6100-xx | Patchcord CobiCabling RJ45-RJ45 kat. 6 U/UTP LSOH, szary 0,25m/0,5m/1m/1,5m/2m/3m/5m | Patchcord CobiCabling RJ45-RJ45 kat. 6 U/UTP LSOH, szary 0,25m/0,5m/1m/1,5m/2m/3m/5m |  | 0 | Wtyki
C24-1150-xx | Patchcord CobiCabling RJ45-RJ45 kat. 6A S/FTP LSOH, czarny 0,25m/0,5m/1m/1,5m/2m/3m/5m | Patchcord CobiCabling RJ45-RJ45 kat. 6A S/FTP LSOH, czarny 0,25m/0,5m/1m/1,5m/2m/3m/5m |  | 0 | Wtyki
C24-1140-xx | Patchcord CobiCabling RJ45-RJ45 kat. 6A S/FTP LSOH, czerwony 0,25m/0,5m/1m/1,5m/2m/3m/5m | Patchcord CobiCabling RJ45-RJ45 kat. 6A S/FTP LSOH, czerwony 0,25m/0,5m/1m/1,5m/2m/3m/5m |  | 0 | Wtyki
C24-1130-xx | Patchcord CobiCabling RJ45-RJ45 kat. 6A S/FTP LSOH, niebieski 0,25m/0,5m/1m/1,5m/2m/3m/5m | Patchcord CobiCabling RJ45-RJ45 kat. 6A S/FTP LSOH, niebieski 0,25m/0,5m/1m/1,5m/2m/3m/5m |  | 0 | Wtyki
C24-1100-xx | Patchcord CobiCabling RJ45-RJ45 kat. 6A S/FTP LSOH, szary 0,25m/0,5m/1m/1,5m/2m/3m/5m | Patchcord CobiCabling RJ45-RJ45 kat. 6A S/FTP LSOH, szary 0,25m/0,5m/1m/1,5m/2m/3m/5m |  | 0 | Wtyki
C24-1120-xx | Patchcord CobiCabling RJ45-RJ45 kat. 6A S/FTP LSOH, zielony 0,25m/0,5m/1m/1,5m/2m/3m/5m | Patchcord CobiCabling RJ45-RJ45 kat. 6A S/FTP LSOH, zielony 0,25m/0,5m/1m/1,5m/2m/3m/5m |  | 0 | Wtyki
C24-1110-xx | Patchcord CobiCabling RJ45-RJ45 kat. 6A S/FTP LSOH, żółty 0,25m/0,5m/1m/1,5m/2m/3m/5m | Patchcord CobiCabling RJ45-RJ45 kat. 6A S/FTP LSOH, żółty 0,25m/0,5m/1m/1,5m/2m/3m/5m |  | 0 | Wtyki
C14-1150-xx | Patchcord CobiCabling RJ45-RJ45 kat. 6A U/UTP LSOH, czarny 0,25m/0,5m/1m/1,5m/2m/3m/5m | Patchcord CobiCabling RJ45-RJ45 kat. 6A U/UTP LSOH, czarny 0,25m/0,5m/1m/1,5m/2m/3m/5m |  | 0 | Wtyki
C14-1140-xx | Patchcord CobiCabling RJ45-RJ45 kat. 6A U/UTP LSOH, czerwony 0,25m/0,5m/1m/1,5m/2m/3m/5m | Patchcord CobiCabling RJ45-RJ45 kat. 6A U/UTP LSOH, czerwony 0,25m/0,5m/1m/1,5m/2m/3m/5m |  | 0 | Wtyki
C14-1130-xx | Patchcord CobiCabling RJ45-RJ45 kat. 6A U/UTP LSOH, niebieski 0,25m/0,5m/1m/1,5m/2m/3m/5m | Patchcord CobiCabling RJ45-RJ45 kat. 6A U/UTP LSOH, niebieski 0,25m/0,5m/1m/1,5m/2m/3m/5m |  | 0 | Wtyki
C14-1100-xx | Patchcord CobiCabling RJ45-RJ45 kat. 6A U/UTP LSOH, szary 0,25m/0,5m/1m/1,5m/2m/3m/5m | Patchcord CobiCabling RJ45-RJ45 kat. 6A U/UTP LSOH, szary 0,25m/0,5m/1m/1,5m/2m/3m/5m |  | 0 | Wtyki
C14-1120-xx | Patchcord CobiCabling RJ45-RJ45 kat. 6A U/UTP LSOH, zielony 0,25m/0,5m/1m/1,5m/2m/3m/5m | Patchcord CobiCabling RJ45-RJ45 kat. 6A U/UTP LSOH, zielony 0,25m/0,5m/1m/1,5m/2m/3m/5m |  | 0 | Wtyki
C14-1110-xx | Patchcord CobiCabling RJ45-RJ45 kat. 6A U/UTP LSOH, żółty 0,25m/0,5m/1m/1,5m/2m/3m/5m | Patchcord CobiCabling RJ45-RJ45 kat. 6A U/UTP LSOH, żółty 0,25m/0,5m/1m/1,5m/2m/3m/5m |  | 0 | Wtyki
F21-2160-2 | Patchcord CobiCabling SC/PC-E2000/APC jednomodowy OS2 duplex LSOH 2m | Patchcord CobiCabling SC/PC-E2000/APC jednomodowy OS2 duplex LSOH 2m |  | 0
F21-1130-0,5 | Patchcord CobiCabling SC/PC-LC/PC jednomodowy OS2 simplex 0,5m LSOH | Patchcord CobiCabling SC/PC-LC/PC jednomodowy OS2 simplex 0,5m LSOH |  | 0
F21-1130-10 | Patchcord CobiCabling SC/PC-LC/PC jednomodowy OS2 simplex 10m LSOH | Patchcord CobiCabling SC/PC-LC/PC jednomodowy OS2 simplex 10m LSOH |  | 0
F21-1110-0,5 | Patchcord CobiCabling SC/PC-SC/PC jednomodowy OS2 simplex 0,5m LSOH | Patchcord CobiCabling SC/PC-SC/PC jednomodowy OS2 simplex 0,5m LSOH |  | 0
F22-2XY0-Z | Patchcord CobiCabling wielomodowy OM2 duplex LSOH | Patchcord CobiCabling wielomodowy OM2 duplex LSOH |  | 0 | Wtyki
F23-2XY0-Z | Patchcord CobiCabling wielomodowy OM3 duplex LSOH | Patchcord CobiCabling wielomodowy OM3 duplex LSOH |  | 0 | Wtyki
F24-2XY0-Z | Patchcord CobiCabling wielomodowy OM4 duplex LSOH | Patchcord CobiCabling wielomodowy OM4 duplex LSOH |  | 0 | Wtyki
F21-1660-2 | Patchcord E2000/APC-E2000/APC sx SM OS2 LSOH 2m | CobiCabling Patchcord E2000/APC-E2000/APC SM G657A1 duplex LSOH 2m |  | 95.2 | Cobi FO pigtaile i patchcordy
9295 547/1,0 | Patchcord E2000/APC-LC/PC 9/125 µm duplex, SM 1,0m | Patchcord E2000/APC-LC/PC 9/125 µm duplex, jednomodowy, 1,0m |  | #N/A | Cobi FO pigtaile i patchcordy
9295 547/1,5 | Patchcord E2000/APC-LC/PC 9/125 µm duplex, SM 1,5m | Patchcord E2000/APC-LC/PC 9/125 µm duplex, jednomodowy, 1,5m |  | #N/A | Cobi FO pigtaile i patchcordy
9295 547/10,0 | Patchcord E2000/APC-LC/PC 9/125 µm duplex, SM 10m | Patchcord E2000/APC-LC/PC 9/125 µm duplex, jednomodowy, 10,0m |  | #N/A | Cobi FO pigtaile i patchcordy
9295 547/2,0 | Patchcord E2000/APC-LC/PC 9/125 µm duplex, SM 2,0m | Patchcord E2000/APC-LC/PC 9/125 µm duplex, jednomodowy, 2,0m |  | #N/A | Cobi FO pigtaile i patchcordy
F21-2630 | Patchcord E2000/APC-LC/PC dx SM OS2 LSOH | CobiCabling Patchcord LC/UPC-E2000/APC SM G657A1 duplex LSOH |  | 260 | Cobi FO pigtaile i patchcordy
F21-2630-2 | Patchcord E2000/APC-LC/PC dx SM OS2 LSOH 2m | CobiCabling Patchcord LC/UPC- E2000/APC SM G657A1 duplex LSOH 2m |  | 122.8 | Cobi FO pigtaile i patchcordy
F21-2630-12 | Patchcord E2000/APC-LC/PC sx SM OS2 LSOH 12 | CobiCabling Patchcord LC/UPC- E2000/APC SM G657A1 duplex LSOH 2m |  | 84.6 | Cobi FO pigtaile i patchcordy
F21-1630-2 | Patchcord E2000/APC-LC/PC sx SM OS2 LSOH 2m | CobiCabling Patchcord LC/UPC-E2000/APC SM G657A1 duplex LSOH 2m |  | 67.2 | Cobi FO pigtaile i patchcordy
9295 227/1,0 | Patchcord E2000/APC-SC 9/125 µm duplex,SM 1,0m | Patchcord E2000/APC-SC 9/125 µm duplex, jednomodowy, 1,0m |  | #N/A | Cobi FO pigtaile i patchcordy
F21-2610-1 | Patchcord E2000/APC-SC/PC 9/125 µm duplex, SM 1,0m | CobiCabling Patchcord SC/UPC-E2000/APC SM G657A1 duplex LSOH 1m |  | 139.6 | Cobi FO pigtaile i patchcordy
9295 537/1,0 | Patchcord E2000/PC-SC/PC 9/125 µm duplex, SM 1,0m | Patchcord E2000/PC-SC/PC 9/125 µm duplex, jednomodowy, 1,0m |  | #N/A | Cobi FO pigtaile i patchcordy
9195 537/5,0 | Patchcord E2000/PC-SC/PC 9/125 µm simplex, SM 5,0m | Patchcord E2000/PC-SC/PC 9/125 µm simplex, jednomodowy, 5,0m |  | #N/A | Cobi FO pigtaile i patchcordy
9295 527/2,0 | Patchcord E2000-E2000 9/125 µm APC duplex | Patchcord E2000-E2000 9/125 µm APC duplex, jednomodowy, 2,0m |  | #N/A | Cobi FO pigtaile i patchcordy
9295 527/3,0 | Patchcord E2000-E2000 9/125 µm APC duplex | Patchcord E2000-E2000 9/125 µm APC duplex, jednomodowy, 3,0m |  | #N/A | Cobi FO pigtaile i patchcordy
9295 527/5,0 | Patchcord E2000-E2000 9/125 µm APC duplex | Patchcord E2000-E2000 9/125 µm APC duplex, jednomodowy, 5,0m |  | #N/A | Cobi FO pigtaile i patchcordy
9295 517/2,0 | Patchcord E2000-E2000 9/125 µm APC simplex | Patchcord E2000-E2000 9/125 µm APC simplex, jednomodowy, 2,0m |  | #N/A | Cobi FO pigtaile i patchcordy
9295 517/3,0 | Patchcord E2000-E2000 9/125 µm APC simplex | Patchcord E2000-E2000 9/125 µm APC simplex, jednomodowy, 3,0m |  | #N/A | Cobi FO pigtaile i patchcordy
9295 517/5,0 | Patchcord E2000-E2000 9/125 µm APC simplex | Patchcord E2000-E2000 9/125 µm APC simplex, jednomodowy, 5,0m |  | #N/A | Cobi FO pigtaile i patchcordy
RJ45 FLEX 8M | Patchcord ekranowany kat.6 LSOH (zielony) - 8M - opcja wtyk RJ45/ moduł RJ45 kat.5e | Patchcord ekranowany kat.6 LSOH (zielony) - 8M - opcja wtyk RJ45/ moduł RJ45 kat.5e |  | 0
F21-2770-1 | Patchcord FC/PC-FC/PC SM OS2 simples LSOH 1m | CobiCabling Patchcord FC/UPC-FC/UPC SM G657A1 simplex LSOH 1m |  | 60.6 | Cobi FO pigtaile i patchcordy
9293 328/1,0 | Patchcord FC-FC, 9/125 µm duplex, jednomodowy, 1,0 | Patchcord FC-FC, 9/125 µm duplex, jednomodowy, 1,0m |  | #N/A | Cobi FO pigtaile i patchcordy
9293 328/2,0 | Patchcord FC-FC, 9/125 µm PC duplex, SM, 2,0m | Patchcord FC-FC, 9/125 µm PC duplex, jednomodowy, 2,0m |  | #N/A | Cobi FO pigtaile i patchcordy
9293 328/3,0 | Patchcord FC-FC, 9/125 µm PC duplex, SM, 3,0m | Patchcord FC-FC, 9/125 µm PC duplex, jednomodowy, 3,0m |  | #N/A | Cobi FO pigtaile i patchcordy
9293 328/5,0 | Patchcord FC-FC, 9/125 µm PC duplex, SM, 5,0m | Patchcord FC-FC, 9/125 µm PC duplex, jednomodowy, 5,0m |  | #N/A | Cobi FO pigtaile i patchcordy
9293 330/2,0 | Patchcord FC-LC, 9/125 µm PC duplex, SM, 2,0m | Patchcord FC-LC, 9/125 µm PC duplex, jednomodowy, 2,0m |  | #N/A | Cobi FO pigtaile i patchcordy
9293 330/3,0 | Patchcord FC-LC, 9/125 µm PC duplex, SM, 3,0m | Patchcord FC-LC, 9/125 µm PC duplex, jednomodowy, 3,0m |  | #N/A | Cobi FO pigtaile i patchcordy
9293 330/5,0 | Patchcord FC-LC, 9/125 µm PC duplex, SM, 5,0m | Patchcord FC-LC, 9/125 µm PC duplex, jednomodowy, 5,0m |  | #N/A | Cobi FO pigtaile i patchcordy
9293 329/1,0 | Patchcord FC-SC, 9/125 µm PC duplex, SM 1,0m | Patchcord FC-SC, 9/125 µm PC duplex, jednomodowy, 1,0m |  | #N/A | Cobi FO pigtaile i patchcordy
9293 329/2,0 | Patchcord FC-SC, 9/125 µm PC duplex, SM 2,0m | Patchcord FC-SC, 9/125 µm PC duplex, jednomodowy, 2,0m |  | #N/A | Cobi FO pigtaile i patchcordy
9293 329/3,0 | Patchcord FC-SC, 9/125 µm PC duplex, SM 3,0m | Patchcord FC-SC, 9/125 µm PC duplex, jednomodowy, 3,0m |  | #N/A | Cobi FO pigtaile i patchcordy
9293 329/5,0 | Patchcord FC-SC, 9/125 µm PC duplex, SM 5,0m | Patchcord FC-SC, 9/125 µm PC duplex, jednomodowy, 5,0m |  | #N/A | Cobi FO pigtaile i patchcordy
VC-FO928/0,5 | Patchcord FO VC LED LC-LC dx OM3 0,5m aqua | Patchcord FO VC LED LC-LC dx OM3 0,5m aqua |  | 0 | Cobi Cu kable krosowe
VC-FO928/10,0 | Patchcord FO VC LED LC-LC dx OM3 10m aqua | Patchcord FO VC LED LC-LC dx OM3 10m aqua |  | 0 | Cobi Cu kable krosowe
VC-FO928/15,0 | Patchcord FO VC LED LC-LC dx OM3 15m aqua | Patchcord FO VC LED LC-LC dx OM3 15m aqua |  | 0 | Cobi Cu kable krosowe
VC-FO928/1,0 | Patchcord FO VC LED LC-LC dx OM3 1m aqua | Patchcord FO VC LED LC-LC dx OM3 1m aqua |  | 0 | Cobi Cu kable krosowe
VC-FO928/20,0 | Patchcord FO VC LED LC-LC dx OM3 20m aqua | Patchcord FO VC LED LC-LC dx OM3 20m aqua |  | 0 | Cobi Cu kable krosowe
VC-FO928/2,0 | Patchcord FO VC LED LC-LC dx OM3 2m aqua | Patchcord FO VC LED LC-LC dx OM3 2m aqua |  | 0 | Cobi Cu kable krosowe
VC-FO928/3,0 | Patchcord FO VC LED LC-LC dx OM3 3m aqua | Patchcord FO VC LED LC-LC dx OM3 3m aqua |  | 0 | Cobi Cu kable krosowe
VC-FO928/5,0 | Patchcord FO VC LED LC-LC dx OM3 5m aqua | Patchcord FO VC LED LC-LC dx OM3 5m aqua |  | 0 | Cobi Cu kable krosowe
VC-FO928/7,5 | Patchcord FO VC LED LC-LC dx OM3 7,5m aqua | Patchcord FO VC LED LC-LC dx OM3 7,5m aqua |  | 0 | Cobi Cu kable krosowe
5030 514/0,5 | Patchcord kat. 5e F/UTP LSOH 0,5m czarny | Patchcord RJ45-RJ45 kat. 5e F/UTP LSOH 0,5m czarny | szt | 3.92 | Cobi Cu kable krosowe
5030 513/0,5 | Patchcord kat. 5e F/UTP LSOH 0,5m czerwony | Patchcord RJ45-RJ45 kat. 5e F/UTP LSOH 0,5m czerwony | szt | 3.92 | Cobi Cu kable krosowe
5030 313/0,5 | Patchcord kat. 5e F/UTP LSOH 0,5m niebieski | Patchcord RJ45-RJ45 kat. 5e F/UTP LSOH 0,5m niebieski | szt | #N/A | Cobi Cu kable krosowe
5030 213/0,5 | Patchcord kat. 5e F/UTP LSOH 0,5m zielony | Patchcord RJ45-RJ45 kat. 5e F/UTP LSOH 0,5m zielony | szt | 4.06 | Cobi Cu kable krosowe
5030 113/0,5 | Patchcord kat. 5e F/UTP LSOH 0,5m żółty | Patchcord RJ45-RJ45 kat. 5e F/UTP LSOH 0,5m żółty | szt | 4.03 | Cobi Cu kable krosowe
5030 514/1,5 | Patchcord kat. 5e F/UTP LSOH 1,5m czarny | Patchcord RJ45-RJ45 kat. 5e F/UTP LSOH 1,5m czarny | szt | 5.99 | Cobi Cu kable krosowe
5030 513/1,5 | Patchcord kat. 5e F/UTP LSOH 1,5m czerwony | Patchcord RJ45-RJ45 kat. 5e F/UTP LSOH 1,5m czerwony | szt | #N/A | Cobi Cu kable krosowe
5030 313/1,5 | Patchcord kat. 5e F/UTP LSOH 1,5m niebieski | Patchcord RJ45-RJ45 kat. 5e F/UTP LSOH 1,5m niebieski | szt | 5.91 | Cobi Cu kable krosowe
5030 113/1,5 | Patchcord kat. 5e F/UTP LSOH 1,5m żółty | Patchcord RJ45-RJ45 kat. 5e F/UTP LSOH 1,5m żółty | szt | 5.99 | Cobi Cu kable krosowe
5030 013/10,0 | Patchcord kat. 5e F/UTP LSOH 10m szary | Patchcord RJ45-RJ45 kat. 5e F/UTP LSOH 10m szary | szt | 19.18 | Cobi Cu kable krosowe
5030 013/15,0 | Patchcord kat. 5e F/UTP LSOH 15m szary | Patchcord RJ45-RJ45 kat. 5e F/UTP LSOH 15m szary | szt | 27.5 | Cobi Cu kable krosowe
5030 013/1,0 | Patchcord kat. 5e F/UTP LSOH 1m szary | Patchcord RJ45-RJ45 kat. 5e F/UTP LSOH 1m szary | szt | 5.21 | Cobi Cu kable krosowe
5030 013/20,0 | Patchcord kat. 5e F/UTP LSOH 20m szary | Patchcord RJ45-RJ45 kat. 5e F/UTP LSOH 20m szary | szt | 35.56 | Cobi Cu kable krosowe
5030 514/3,0 | Patchcord kat. 5e F/UTP LSOH 3m czarny | Patchcord RJ45-RJ45 kat. 5e F/UTP LSOH 3m czarny | szt | 7.34 | Cobi Cu kable krosowe
5030 513/3,0 | Patchcord kat. 5e F/UTP LSOH 3m czerwony | Patchcord RJ45-RJ45 kat. 5e F/UTP LSOH 3m czerwony | szt | 6.52 | Cobi Cu kable krosowe
5030 313/3,0 | Patchcord kat. 5e F/UTP LSOH 3m niebieski | Patchcord RJ45-RJ45 kat. 5e F/UTP LSOH 3m niebieski | szt | 7.98 | Cobi Cu kable krosowe
5030 213/3,0 | Patchcord kat. 5e F/UTP LSOH 3m zielony | Patchcord RJ45-RJ45 kat. 5e F/UTP LSOH 3m zielony | szt | 8.88 | Cobi Cu kable krosowe
5030 113/3,0 | Patchcord kat. 5e F/UTP LSOH 3m żółty | Patchcord RJ45-RJ45 kat. 5e F/UTP LSOH 3m żółty | szt | 0 | Cobi Cu kable krosowe
5030 514/5,0 | Patchcord kat. 5e F/UTP LSOH 5m czarny | Patchcord RJ45-RJ45 kat. 5e F/UTP LSOH 5m czarny | szt | 12.24 | Cobi Cu kable krosowe
5030 513/5,0 | Patchcord kat. 5e F/UTP LSOH 5m czerwony | Patchcord RJ45-RJ45 kat. 5e F/UTP LSOH 5m czerwony | szt | 12.94 | Cobi Cu kable krosowe
5030 313/5,0 | Patchcord kat. 5e F/UTP LSOH 5m niebieski | Patchcord RJ45-RJ45 kat. 5e F/UTP LSOH 5m niebieski | szt | 8.88 | Cobi Cu kable krosowe
5030 213/5,0 | Patchcord kat. 5e F/UTP LSOH 5m zielony | Patchcord RJ45-RJ45 kat. 5e F/UTP LSOH 5m zielony | szt | 10.61 | Cobi Cu kable krosowe
5030 113/5,0 | Patchcord kat. 5e F/UTP LSOH 5m żółty | Patchcord RJ45-RJ45 kat. 5e F/UTP LSOH 5m żółty | szt | 10.89 | Cobi Cu kable krosowe
5030 213/7,5 | Patchcord kat. 5e F/UTP LSOH 7,5m zielony | Patchcord RJ45-RJ45 kat. 5e F/UTP LSOH 7,5m zielony | szt | 14.87 | Cobi Cu kable krosowe
5030 991/0,5 | Patchcord kat. 5e U/UTP LSOH 0,5m biały | Patchcord RJ45-RJ45 kat. 5e U/UTP LSOH 0,5m biały | szt | 2.41 | Cobi Cu kable krosowe
5030 771/0,5 | Patchcord kat. 5e U/UTP LSOH 0,5m pomarańczowy | Patchcord RJ45-RJ45 kat. 5e U/UTP LSOH 0,5m pomarańczowy | szt | 2.41 | Cobi Cu kable krosowe
5030 441/10,0 | Patchcord kat. 5e U/UTP LSOH 10m czarny | Patchcord RJ45-RJ45 kat. 5e U/UTP LSOH 10m czarny | szt | 16.38 | Cobi Cu kable krosowe
5030 551/10,0 | Patchcord kat. 5e U/UTP LSOH 10m czerwony | Patchcord RJ45-RJ45 kat. 5e U/UTP LSOH 10m czerwony | szt | 14.81 | Cobi Cu kable krosowe
5030 331/10,0 | Patchcord kat. 5e U/UTP LSOH 10m niebieski | Patchcord RJ45-RJ45 kat. 5e U/UTP LSOH 10m niebieski | szt | 16.38 | Cobi Cu kable krosowe
5030 221/10,0 | Patchcord kat. 5e U/UTP LSOH 10m zielony | Patchcord RJ45-RJ45 kat. 5e U/UTP LSOH 10m zielony | szt | 14.95 | Cobi Cu kable krosowe
5030 441/15,0 | Patchcord kat. 5e U/UTP LSOH 15m czarny | Patchcord RJ45-RJ45 kat. 5e U/UTP LSOH 15m czarny | szt | 23.3 | Cobi Cu kable krosowe
5030 551/15,0 | Patchcord kat. 5e U/UTP LSOH 15m czerwony | Patchcord RJ45-RJ45 kat. 5e U/UTP LSOH 15m czerwony | szt | 20.3 | Cobi Cu kable krosowe
5030 331/15,0 | Patchcord kat. 5e U/UTP LSOH 15m niebieski | Patchcord RJ45-RJ45 kat. 5e U/UTP LSOH 15m niebieski | szt | 20.38 | Cobi Cu kable krosowe
5030 221/15,0 | Patchcord kat. 5e U/UTP LSOH 15m zielony | Patchcord RJ45-RJ45 kat. 5e U/UTP LSOH 15m zielony | szt | 20.83 | Cobi Cu kable krosowe
5030 881/1,0 | Patchcord kat. 5e U/UTP LSOH 1m fioletowy | Patchcord RJ45-RJ45 kat. 5e U/UTP LSOH 1m fioletowy | szt | 2.91 | Cobi Cu kable krosowe
5030 771/1,0 | Patchcord kat. 5e U/UTP LSOH 1m pomarańczowy | Patchcord RJ45-RJ45 kat. 5e U/UTP LSOH 1m pomarańczowy | szt | 2.91 | Cobi Cu kable krosowe
5030 551/20,0 | Patchcord kat. 5e U/UTP LSOH 20m czerwony | Patchcord RJ45-RJ45 kat. 5e U/UTP LSOH 20m czerwony | szt | 30.58 | Cobi Cu kable krosowe
5030 331/20,0 | Patchcord kat. 5e U/UTP LSOH 20m niebieski | Patchcord RJ45-RJ45 kat. 5e U/UTP LSOH 20m niebieski | szt | 30.66 | Cobi Cu kable krosowe
5030 001/20,0 | Patchcord kat. 5e U/UTP LSOH 20m szary | Patchcord RJ45-RJ45 kat. 5e U/UTP LSOH 20m szary | szt | 31.16 | Cobi Cu kable krosowe
5030 221/20,0 | Patchcord kat. 5e U/UTP LSOH 20m zielony | Patchcord RJ45-RJ45 kat. 5e U/UTP LSOH 20m zielony | szt | 26.15 | Cobi Cu kable krosowe
5030 001/25,0 | Patchcord kat. 5e U/UTP LSOH 25m szary | Patchcord RJ45-RJ45 kat. 5e U/UTP LSOH 25m szary | szt | 37.02 | Cobi Cu kable krosowe
5030 991/2,0 | Patchcord kat. 5e U/UTP LSOH 2m biały | Patchcord RJ45-RJ45 kat. 5e U/UTP LSOH 2m biały | szt | 4.98 | Cobi Cu kable krosowe
5030 001/30,0 | Patchcord kat. 5e U/UTP LSOH 30m szary | Patchcord RJ45-RJ45 kat. 5e U/UTP LSOH 30m szary | szt | 45.42 | Cobi Cu kable krosowe
5030 991/5,0 | Patchcord kat. 5e U/UTP LSOH 5m biały | Patchcord RJ45-RJ45 kat. 5e U/UTP LSOH 5m biały | szt | 9.07 | Cobi Cu kable krosowe
5030 441/7,5 | Patchcord kat. 5e U/UTP LSOH 7,5m czarny | Patchcord RJ45-RJ45 kat. 5e U/UTP LSOH 7,5 czarny | szt | 11.12 | Cobi Cu kable krosowe
5030 551/7,5 | Patchcord kat. 5e U/UTP LSOH 7,5m czerwony | Patchcord RJ45-RJ45 kat. 5e U/UTP LSOH 7,5m czerwony | szt | 11.62 | Cobi Cu kable krosowe
5030 331/7,5 | Patchcord kat. 5e U/UTP LSOH 7,5m niebieski | Patchcord RJ45-RJ45 kat. 5e U/UTP LSOH 7,5m niebieski | szt | 11.37 | Cobi Cu kable krosowe
5030 221/7,5 | Patchcord kat. 5e U/UTP LSOH 7,5m zielony | Patchcord RJ45-RJ45 kat. 5e U/UTP LSOH 7,5m zielony | szt | 10.56 | Cobi Cu kable krosowe
C14-5050-0,25 | Patchcord kat. 5e U/UTP PVC 0,25m czarny | CobiCabling Patchcord kat. 5e U/UTP PVC 0,25m czarny | szt | 4.54 | Cobi Cu kable krosowe
C14-5040-0,25 | Patchcord kat. 5e U/UTP PVC 0,25m czerwony | CobiCabling Patchcord kat. 5e U/UTP PVC 0,25m czerwony |  | 2.38 | Cobi Cu kable krosowe
C14-5030-0,25 | Patchcord kat. 5e U/UTP PVC 0,25m niebieski | CobiCabling Patchcord kat. 5e U/UTP PVC 0,25m niebieski |  | 4.54 | Cobi Cu kable krosowe
C14-5000-0,25 | Patchcord kat. 5e U/UTP PVC 0,25m szary | CobiCabling Patchcord kat. 5e U/UTP PVC 0,25m szary | szt | 4.54 | Cobi Cu kable krosowe
C14-5020-0,25 | Patchcord kat. 5e U/UTP PVC 0,25m zielony | CobiCabling Patchcord kat. 5e U/UTP PVC 0,25m zielony |  | 2.38 | Cobi Cu kable krosowe
C14-5010-0,25 | Patchcord kat. 5e U/UTP PVC 0,25m żółty | CobiCabling Patchcord kat. 5e U/UTP PVC 0,25m żółty | szt | 2.38 | Cobi Cu kable krosowe
C14-5050-0,5 | Patchcord kat. 5e U/UTP PVC 0,5m czarny | CobiCabling Patchcord kat. 5e U/UTP PVC 0,5m czarny |  | 5.15 | Cobi Cu kable krosowe
C14-5040-0,5 | Patchcord kat. 5e U/UTP PVC 0,5m czerwony | CobiCabling Patchcord kat. 5e U/UTP PVC 0,5m czerwony |  | 0 | Cobi Cu kable krosowe
C14-5030-0,5 | Patchcord kat. 5e U/UTP PVC 0,5m niebieski | CobiCabling Patchcord kat. 5e U/UTP PVC 0,5m niebieski |  | 5.6 | Cobi Cu kable krosowe
C14-5000-0,5 | Patchcord kat. 5e U/UTP PVC 0,5m szary | CobiCabling Patchcord kat. 5e U/UTP PVC 0,5m szary |  | 5.15 | Cobi Cu kable krosowe
C14-5020-0,5 | Patchcord kat. 5e U/UTP PVC 0,5m zielony | CobiCabling Patchcord kat. 5e U/UTP PVC 0,5m zielony |  | 2.69 | Cobi Cu kable krosowe
C14-5010-0,5 | Patchcord kat. 5e U/UTP PVC 0,5m żółty | CobiCabling Patchcord kat. 5e U/UTP PVC 0,5m żółty |  | 2.69 | Cobi Cu kable krosowe
C14-5050-1,5 | Patchcord kat. 5e U/UTP PVC 1,5m czarny | CobiCabling Patchcord kat. 5e U/UTP PVC 1,5m czarny | szt | 7.73 | Cobi Cu kable krosowe
C14-5040-1,5 | Patchcord kat. 5e U/UTP PVC 1,5m czerwony | CobiCabling Patchcord kat. 5e U/UTP PVC 1,5m czerwony |  | 4.28 | Cobi Cu kable krosowe
C14-5030-1,5 | Patchcord kat. 5e U/UTP PVC 1,5m niebieski | CobiCabling Patchcord kat. 5e U/UTP PVC 1,5m niebieski | szt | 7.78 | Cobi Cu kable krosowe
C14-5000-1,5 | Patchcord kat. 5e U/UTP PVC 1,5m szary | CobiCabling Patchcord kat. 5e U/UTP PVC 1,5m szary | szt | 6.94 | Cobi Cu kable krosowe
C14-5020-1,5 | Patchcord kat. 5e U/UTP PVC 1,5m zielony | CobiCabling Patchcord kat. 5e U/UTP PVC 1,5m zielony | szt | 7.36 | Cobi Cu kable krosowe
C14-5010-1,5 | Patchcord kat. 5e U/UTP PVC 1,5m żółty | CobiCabling Patchcord kat. 5e U/UTP PVC 1,5m żółty | szt | 7.28 | Cobi Cu kable krosowe
C14-5000-10,0 | Patchcord kat. 5e U/UTP PVC 10,0m szary | CobiCabling Patchcord kat. 5e U/UTP PVC 10,0m szary | szt | 29.4 | Cobi Cu kable krosowe
C14-5000-15,0 | Patchcord kat. 5e U/UTP PVC 15,0m szary | CobiCabling Patchcord kat. 5e U/UTP PVC 15,0m szary | szt | 42.92 | Cobi Cu kable krosowe
C14-5050-1,0 | Patchcord kat. 5e U/UTP PVC 1m czarny | CobiCabling Patchcord kat. 5e U/UTP PVC 1m czarny |  | 6.33 | Cobi Cu kable krosowe
C14-5040-1,0 | Patchcord kat. 5e U/UTP PVC 1m czerwony | CobiCabling Patchcord kat. 5e U/UTP PVC 1m czerwony |  | 3.42 | Cobi Cu kable krosowe
C14-5030-1,0 | Patchcord kat. 5e U/UTP PVC 1m niebieski | CobiCabling Patchcord kat. 5e U/UTP PVC 1m niebieski |  | 6.33 | Cobi Cu kable krosowe
C14-5000-1,0 | Patchcord kat. 5e U/UTP PVC 1m szary | CobiCabling Patchcord kat. 5e U/UTP PVC 1m szary |  | 6.33 | Cobi Cu kable krosowe
C14-5020-1,0 | Patchcord kat. 5e U/UTP PVC 1m zielony | CobiCabling Patchcord kat. 5e U/UTP PVC 1m zielony |  | 6.33 | Cobi Cu kable krosowe
C14-5010-1,0 | Patchcord kat. 5e U/UTP PVC 1m żółty | CobiCabling Patchcord kat. 5e U/UTP PVC 1m żółty |  | 6.33 | Cobi Cu kable krosowe
C14-5050-2,0 | Patchcord kat. 5e U/UTP PVC 2m czarny | CobiCabling Patchcord kat. 5e U/UTP PVC 2m czarny | szt | 8.96 | Cobi Cu kable krosowe
C14-5040-2,0 | Patchcord kat. 5e U/UTP PVC 2m czerwony | CobiCabling Patchcord kat. 5e U/UTP PVC 2m czerwony |  | 4.98 | Cobi Cu kable krosowe
C14-5030-2,0 | Patchcord kat. 5e U/UTP PVC 2m niebieski | CobiCabling Patchcord kat. 5e U/UTP PVC 2m niebieski | szt | 8.96 | Cobi Cu kable krosowe
C14-5000-2,0 | Patchcord kat. 5e U/UTP PVC 2m szary | CobiCabling Patchcord kat. 5e U/UTP PVC 2m szary | szt | 8.9 | Cobi Cu kable krosowe
C14-5020-2,0 | Patchcord kat. 5e U/UTP PVC 2m zielony | CobiCabling Patchcord kat. 5e U/UTP PVC 2m zielony | szt | 8.96 | Cobi Cu kable krosowe
C14-5010-2,0 | Patchcord kat. 5e U/UTP PVC 2m żółty | CobiCabling Patchcord kat. 5e U/UTP PVC 2m żółty | szt | 8.93 | Cobi Cu kable krosowe
C14-5050-3,0 | Patchcord kat. 5e U/UTP PVC 3m czarny | CobiCabling Patchcord kat. 5e U/UTP PVC 3m czarny | szt | 11.7 | Cobi Cu kable krosowe
C14-5040-3,0 | Patchcord kat. 5e U/UTP PVC 3m czerwony | CobiCabling Patchcord kat. 5e U/UTP PVC 3m czerwony | szt | 11.42 | Cobi Cu kable krosowe
C14-5030-3,0 | Patchcord kat. 5e U/UTP PVC 3m niebieski | CobiCabling Patchcord kat. 5e U/UTP PVC 3m niebieski | szt | 11.7 | Cobi Cu kable krosowe
C14-5000-3,0 | Patchcord kat. 5e U/UTP PVC 3m szary | CobiCabling Patchcord kat. 5e U/UTP PVC 3m szary | szt | 6.52 | Cobi Cu kable krosowe
C14-5020-3,0 | Patchcord kat. 5e U/UTP PVC 3m zielony | CobiCabling Patchcord kat. 5e U/UTP PVC 3m zielony | szt | 11.26 | Cobi Cu kable krosowe
C14-5010-3,0 | Patchcord kat. 5e U/UTP PVC 3m żółty | CobiCabling Patchcord kat. 5e U/UTP PVC 3m żółty | szt | 11.48 | Cobi Cu kable krosowe
C14-5050-5,0 | Patchcord kat. 5e U/UTP PVC 5m czarny | CobiCabling Patchcord kat. 5e U/UTP PVC 5m czarny | szt | 16.1 | Cobi Cu kable krosowe
C14-5040-5,0 | Patchcord kat. 5e U/UTP PVC 5m czerwony | CobiCabling Patchcord kat. 5e U/UTP PVC 5m czerwony | szt | 13.36 | Cobi Cu kable krosowe
C14-5030-5,0 | Patchcord kat. 5e U/UTP PVC 5m niebieski | CobiCabling Patchcord kat. 5e U/UTP PVC 5m niebieski | szt | 15.2 | Cobi Cu kable krosowe
C14-5000-5,0 | Patchcord kat. 5e U/UTP PVC 5m szary | CobiCabling Patchcord kat. 5e U/UTP PVC 5m szary | szt | 15.34 | Cobi Cu kable krosowe
C14-5020-5,0 | Patchcord kat. 5e U/UTP PVC 5m zielony | CobiCabling Patchcord kat. 5e U/UTP PVC 5m zielony | szt | 14.53 | Cobi Cu kable krosowe
C14-5010-5,0 | Patchcord kat. 5e U/UTP PVC 5m żółty | CobiCabling Patchcord kat. 5e U/UTP PVC 5m żółty | szt | 14.81 | Cobi Cu kable krosowe
C14-5000-7,5 | Patchcord kat. 5e U/UTP PVC 7,5m szary | CobiCabling Patchcord kat. 5e U/UTP PVC 7,5m szary | szt | 22.96 | Cobi Cu kable krosowe
5030 771/5,0 | Patchcord kat. 5e U/UTP, LSOH 5m pomarańczowy | Patchcord RJ45-RJ45 kat. 5e U/UTP LSOH 0,5m pomarańczowy | szt | 9.55 | Cobi Cu kable krosowe
C24-6100-0,25 | Patchcord kat. 6 F/UTP LSOH 0,25m szary | CobiCabling Patchcord kat. 6 F/UTP LSOH 0,25m szary | szt | 6.94 | Cobi Cu kable krosowe
C24-6100-0,5 | Patchcord kat. 6 F/UTP LSOH 0,5m szary | CobiCabling Patchcord kat. 6 F/UTP LSOH 0,5m szary | szt | 7.73 | Cobi Cu kable krosowe
C24-6100-1,5 | Patchcord kat. 6 F/UTP LSOH 1,5m szary | CobiCabling Patchcord kat. 6 F/UTP LSOH 1,5m szary | szt | 11.26 | Cobi Cu kable krosowe
C24-6100-10,0 | Patchcord kat. 6 F/UTP LSOH 10,0m szary | CobiCabling Patchcord kat. 6 F/UTP LSOH 10,0m szary | szt | 40.49 | Cobi Cu kable krosowe
C24-6100-15,0 | Patchcord kat. 6 F/UTP LSOH 15,0m szary | CobiCabling Patchcord kat. 6 F/UTP LSOH 15,0m szary | szt | 58.24 | Cobi Cu kable krosowe
C24-6100-1,0 | Patchcord kat. 6 F/UTP LSOH 1m szary | CobiCabling Patchcord kat. 6 F/UTP LSOH 1m szary | szt | 9.44 | Cobi Cu kable krosowe
C24-6100-2,0 | Patchcord kat. 6 F/UTP LSOH 2m szary | CobiCabling Patchcord kat. 6 F/UTP LSOH 2m szary | szt | 12.85 | Cobi Cu kable krosowe
C24-6100-3,0 | Patchcord kat. 6 F/UTP LSOH 3m szary | CobiCabling Patchcord kat. 6 F/UTP LSOH 3m szary | szt | 17.42 | Cobi Cu kable krosowe
C24-6100-5,0 | Patchcord kat. 6 F/UTP LSOH 5m szary | CobiCabling Patchcord kat. 6 F/UTP LSOH 5m szary | szt | 23.86 | Cobi Cu kable krosowe
C24-6100-7,5 | Patchcord kat. 6 F/UTP LSOH 7,5m szary | CobiCabling Patchcord kat. 6 F/UTP LSOH 7,5m szary | szt | 34.08 | Cobi Cu kable krosowe
5030 665/0,25 | Patchcord kat. 6 S/FTP LSOH 0,25m czerwony | Patchcord RJ45-RJ45 kat. 6 S/FTP LSOH 0,25m czerwony | szt | 4.34 | Cobi Cu kable krosowe
5030 663/0,25 | Patchcord kat. 6 S/FTP LSOH 0,25m niebieski | Patchcord RJ45-RJ45 kat. 6 S/FTP LSOH 0,25m niebieski | szt | 6.33 | Cobi Cu kable krosowe
5030 661/0,25 | Patchcord kat. 6 S/FTP LSOH 0,25m żółty | Patchcord RJ45-RJ45 kat. 6 S/FTP LSOH 0,25m żółty | szt | 6.33 | Cobi Cu kable krosowe
5030 665/0,5 | Patchcord kat. 6 S/FTP LSOH 0,5m czerwony | Patchcord RJ45-RJ45 kat. 6 S/FTP LSOH 0,5m czerwony | szt | 7.2 | Cobi Cu kable krosowe
5030 663/0,5 | Patchcord kat. 6 S/FTP LSOH 0,5m niebieski | Patchcord RJ45-RJ45 kat. 6 S/FTP LSOH 0,5m niebieski | szt | 5.66 | Cobi Cu kable krosowe
5030 662/0,5 | Patchcord kat. 6 S/FTP LSOH 0,5m zielony | Patchcord RJ45-RJ45 kat. 6 S/FTP LSOH 0,5m zielony | szt | 5.6 | Cobi Cu kable krosowe
5030 661/0,5 | Patchcord kat. 6 S/FTP LSOH 0,5m żółty | Patchcord RJ45-RJ45 kat. 6 S/FTP LSOH 0,5m żółty | szt | 7.2 | Cobi Cu kable krosowe
5030 664/1,5 | Patchcord kat. 6 S/FTP LSOH 1,5m czarny | Patchcord RJ45-RJ45 kat. 6 S/FTP LSOH 1,5m czarny | szt | 10.89 | Cobi Cu kable krosowe
5030 665/1,5 | Patchcord kat. 6 S/FTP LSOH 1,5m czerwony | Patchcord RJ45-RJ45 kat. 6 S/FTP LSOH 1,5m czerwony | szt | 11 | Cobi Cu kable krosowe
5030 663/1,5 | Patchcord kat. 6 S/FTP LSOH 1,5m niebieski | Patchcord RJ45-RJ45 kat. 6 S/FTP LSOH 1,5m niebieski | szt | 10.81 | Cobi Cu kable krosowe
5030 661/1,5 | Patchcord kat. 6 S/FTP LSOH 1,5m żółty | Patchcord RJ45-RJ45 kat. 6 S/FTP LSOH 1,5m żółty | szt | 10.89 | Cobi Cu kable krosowe
5030 664/10,0 | Patchcord kat. 6 S/FTP LSOH 10m czarny | Patchcord RJ45-RJ45 kat. 6 S/FTP LSOH 10m czarny |  | #N/A | Cobi Cu kable krosowe
5030 663/10,0 | Patchcord kat. 6 S/FTP LSOH 10m niebieski | Patchcord RJ45-RJ45 kat. 6 S/FTP LSOH 10m niebieski |  | #N/A | Cobi Cu kable krosowe
5030 662/15,0 | Patchcord kat. 6 S/FTP LSOH 15m zielony | Patchcord RJ45-RJ45 kat. 6 S/FTP LSOH 15m zielony |  | #N/A | Cobi Cu kable krosowe
5030 664/1,0 | Patchcord kat. 6 S/FTP LSOH 1m czarny | Patchcord RJ45-RJ45 kat. 6 S/FTP LSOH 1m czarny | szt | 10.84 | Cobi Cu kable krosowe
5030 665/1,0 | Patchcord kat. 6 S/FTP LSOH 1m czerwony | Patchcord RJ45-RJ45 kat. 6 S/FTP LSOH 1m czerwony | szt | 7.14 | Cobi Cu kable krosowe
5030 662/1,0 | Patchcord kat. 6 S/FTP LSOH 1m zielony | Patchcord RJ45-RJ45 kat. 6 S/FTP LSOH 1m zielony | szt | 7.98 | Cobi Cu kable krosowe
5030 664/20,0 | Patchcord kat. 6 S/FTP LSOH 20m czarny | Patchcord RJ45-RJ45 kat. 6 S/FTP LSOH 20m czarny |  | #N/A | Cobi Cu kable krosowe
5030 660/20,0 | Patchcord kat. 6 S/FTP LSOH 20m szary | Patchcord RJ45-RJ45 kat. 6 S/FTP LSOH 20m szary | szt | #N/A | Cobi Cu kable krosowe
5030 662/20,0 | Patchcord kat. 6 S/FTP LSOH 20m zielony | Patchcord RJ45-RJ45 kat. 6 S/FTP LSOH 20m zielony | szt | #N/A | Cobi Cu kable krosowe
5030 662/25,0 | Patchcord kat. 6 S/FTP LSOH 25m zielony | Patchcord RJ45-RJ45 kat. 6 S/FTP LSOH 25m zielony | szt | 91.98 | Cobi Cu kable krosowe
5030 664/2,0 | Patchcord kat. 6 S/FTP LSOH 2m czarny | Patchcord RJ45-RJ45 kat. 6 S/FTP LSOH 2m czarny | szt | 11.34 | Cobi Cu kable krosowe
5030 665/2,0 | Patchcord kat. 6 S/FTP LSOH 2m czerwony | Patchcord RJ45-RJ45 kat. 6 S/FTP LSOH 2m czerwony | szt | 10.86 | Cobi Cu kable krosowe
5030 663/2,0 | Patchcord kat. 6 S/FTP LSOH 2m niebieski | Patchcord RJ45-RJ45 kat. 6 S/FTP LSOH 2m niebieski | szt | 10.7 | Cobi Cu kable krosowe
5030 661/2,0 | Patchcord kat. 6 S/FTP LSOH 2m żółty | Patchcord RJ45-RJ45 kat. 6 S/FTP LSOH 2m żółty | szt | 12.82 | Cobi Cu kable krosowe
5030 664/30,0 | Patchcord kat. 6 S/FTP LSOH 30m czarny | Patchcord RJ45-RJ45 kat. 6 S/FTP LSOH 30m czarny | szt | 109.56 | Cobi Cu kable krosowe
5030 660/30,0 | Patchcord kat. 6 S/FTP LSOH 30m szary | Patchcord RJ45-RJ45 kat. 6 S/FTP LSOH 30m szary | szt | 211.06 | Cobi Cu kable krosowe
5030 662/30,0 | Patchcord kat. 6 S/FTP LSOH 30m zielony | Patchcord RJ45-RJ45 kat. 6 S/FTP LSOH 30m zielony | szt | 98.62 | Cobi Cu kable krosowe
5030 665/3,0 | Patchcord kat. 6 S/FTP LSOH 3m czerwony | Patchcord RJ45-RJ45 kat. 6 S/FTP LSOH 3m czerwony | szt | 16.74 | Cobi Cu kable krosowe
5030 663/3,0 | Patchcord kat. 6 S/FTP LSOH 3m niebieski | Patchcord RJ45-RJ45 kat. 6 S/FTP LSOH 3m niebieski |  | #N/A | Cobi Cu kable krosowe
5030 661/3,0 | Patchcord kat. 6 S/FTP LSOH 3m żółty | Patchcord RJ45-RJ45 kat. 6 S/FTP LSOH 3m żółty | szt | 16.6 | Cobi Cu kable krosowe
5030 664/5,0 | Patchcord kat. 6 S/FTP LSOH 5m czarny | Patchcord RJ45-RJ45 kat. 6 S/FTP LSOH 5m czarny | szt | 24.14 | Cobi Cu kable krosowe
5030 665/5,0 | Patchcord kat. 6 S/FTP LSOH 5m czerwony | Patchcord RJ45-RJ45 kat. 6 S/FTP LSOH 5m czerwony | szt | 24.14 | Cobi Cu kable krosowe
5030 663/5,0 | Patchcord kat. 6 S/FTP LSOH 5m niebieski | Patchcord RJ45-RJ45 kat. 6 S/FTP LSOH 5m niebieski | szt | 24 | Cobi Cu kable krosowe
5030 662/5,0 | Patchcord kat. 6 S/FTP LSOH 5m zielony | Patchcord RJ45-RJ45 kat. 6 S/FTP LSOH 5m zielony | szt | 23.8 | Cobi Cu kable krosowe
5030 661/5,0 | Patchcord kat. 6 S/FTP LSOH 5m żółty | Patchcord RJ45-RJ45 kat. 6 S/FTP LSOH 5m żółty | szt | 23.86 | Cobi Cu kable krosowe
5030 605/0,25 | Patchcord kat. 6 U/UTP LSOH 0,25m czerwony | Patchcord RJ45-RJ45 kat. 6 U/UTP LSOH 0,25m czerwony | szt | #N/A | Cobi Cu kable krosowe
5030 603/0,25 | Patchcord kat. 6 U/UTP LSOH 0,25m niebieski | Patchcord RJ45-RJ45 kat. 6 U/UTP LSOH ki 0, iebies | szt | 3.98 | Cobi Cu kable krosowe
C14-6100-0,25 | Patchcord kat. 6 U/UTP LSOH 0,25m szary | CobiCabling Patchcord kat. 6 U/UTP LSOH 0,25m szary | szt | 5.29 | Cobi Cu kable krosowe
C14-6100-0,5 | Patchcord kat. 6 U/UTP LSOH 0,5m szary | CobiCabling Patchcord kat. 6 U/UTP LSOH 0,5m szary | szt | 5.85 | Cobi Cu kable krosowe
5030 604/1,5 | Patchcord kat. 6 U/UTP LSOH 1,5m czarny | Patchcord RJ45-RJ45 kat. 6 U/UTP LSOH 1,5m czarny | szt | 5.12 | Cobi Cu kable krosowe
5030 605/1,5 | Patchcord kat. 6 U/UTP LSOH 1,5m czerwony | Patchcord RJ45-RJ45 kat. 6 U/UTP LSOH 1,5m czerwony | szt | 5.43 | Cobi Cu kable krosowe
C14-6100-1,5 | Patchcord kat. 6 U/UTP LSOH 1,5m szary | CobiCabling Patchcord kat. 6 U/UTP LSOH 1,5m szary | szt | 8.85 | Cobi Cu kable krosowe
5030 602/1,5 | Patchcord kat. 6 U/UTP LSOH 1,5m zielony | Patchcord RJ45-RJ45 kat. 6 U/UTP LSOH 1,5m zielony | szt | 6.33 | Cobi Cu kable krosowe
C14-6100-10,0 | Patchcord kat. 6 U/UTP LSOH 10,0m szary | CobiCabling Patchcord kat. 6 U/UTP LSOH 10,0m szary | szt | 29.99 | Cobi Cu kable krosowe
5030 605/10,0 | Patchcord kat. 6 U/UTP LSOH 10m czerwony | Patchcord RJ45-RJ45 kat. 6 U/UTP LSOH 10m czerwony | szt | 20.78 | Cobi Cu kable krosowe
5030 603/10,0 | Patchcord kat. 6 U/UTP LSOH 10m niebieski | Patchcord RJ45-RJ45 kat. 6 U/UTP LSOH 10m niebieski | szt | 19.43 | Cobi Cu kable krosowe
5030 602/10,0 | Patchcord kat. 6 U/UTP LSOH 10m zielony | Patchcord RJ45-RJ45 kat. 6 U/UTP LSOH 10m zielony | szt | 19.18 | Cobi Cu kable krosowe
5030 601/10,0 | Patchcord kat. 6 U/UTP LSOH 10m żółty | Patchcord RJ45-RJ45 kat. 6 U/UTP LSOH 10m żółty | szt | 22.4 | Cobi Cu kable krosowe
C14-6100-15,0 | Patchcord kat. 6 U/UTP LSOH 15,0m szary | CobiCabling Patchcord kat. 6 U/UTP LSOH 15,0m szary |  | 44.13 | Cobi Cu kable krosowe
5030 605/15,0 | Patchcord kat. 6 U/UTP LSOH 15m czerwony | Patchcord RJ45-RJ45 kat. 6 U/UTP LSOH 15m czerwony | szt | 28.81 | Cobi Cu kable krosowe
5030 601/15,0 | Patchcord kat. 6 U/UTP LSOH 15m żółty | Patchcord RJ45-RJ45 kat. 6 U/UTP LSOH 15m żółty | szt | 31.3 | Cobi Cu kable krosowe
5030 604/1,0 | Patchcord kat. 6 U/UTP LSOH 1m czarny | Patchcord RJ45-RJ45 kat. 6 U/UTP LSOH 1m czarny | szt | 4.54 | Cobi Cu kable krosowe
C14-6100-1,0 | Patchcord kat. 6 U/UTP LSOH 1m szary | CobiCabling Patchcord kat. 6 U/UTP LSOH 1m szary | szt | 7.11 | Cobi Cu kable krosowe
5030 601/1,0 | Patchcord kat. 6 U/UTP LSOH 1m żółty | Patchcord RJ45-RJ45 kat. 6 U/UTP LSOH 1m żółty | szt | 6.24 | Cobi Cu kable krosowe
5030 605/20,0 | Patchcord kat. 6 U/UTP LSOH 20m czerwony | Patchcord RJ45-RJ45 kat. 6 U/UTP LSOH 20m czerwony |  | #N/A | Cobi Cu kable krosowe
5030 603/20,0 | Patchcord kat. 6 U/UTP LSOH 20m niebieski | Patchcord RJ45-RJ45 kat. 6 U/UTP LSOH 20m niebieski |  | #N/A | Cobi Cu kable krosowe
5030 600/20,0 | Patchcord kat. 6 U/UTP LSOH 20m szary | Patchcord RJ45-RJ45 kat. 6 U/UTP LSOH 20m szary |  | #N/A | Cobi Cu kable krosowe
5030 602/20,0 | Patchcord kat. 6 U/UTP LSOH 20m zielony | Patchcord RJ45-RJ45 kat. 6 U/UTP LSOH 20m zielony | szt | #N/A | Cobi Cu kable krosowe
5030 603/2,0 | Patchcord kat. 6 U/UTP LSOH 2m niebieski | Patchcord RJ45-RJ45 kat. 6 U/UTP LSOH 2m niebieski | szt | 0 | Cobi Cu kable krosowe
C14-6100-2,0 | Patchcord kat. 6 U/UTP LSOH 2m szary | CobiCabling Patchcord kat. 6 U/UTP LSOH 2m szary | szt | 9.27 | Cobi Cu kable krosowe
5030 603/30,0 | Patchcord kat. 6 U/UTP LSOH 30m niebieski | Patchcord RJ45-RJ45 kat. 6 U/UTP LSOH 30m niebieski | szt | 60.59 | Cobi Cu kable krosowe
5030 600/30,0 | Patchcord kat. 6 U/UTP LSOH 30m szary | Patchcord RJ45-RJ45 kat. 6 U/UTP LSOH 30m szary | szt | 58.49 | Cobi Cu kable krosowe
5030 604/3,0 | Patchcord kat. 6 U/UTP LSOH 3m czarny | Patchcord RJ45-RJ45 kat. 6 U/UTP LSOH 3m czarny | szt | 9.24 | Cobi Cu kable krosowe
5030 603/3,0 | Patchcord kat. 6 U/UTP LSOH 3m niebieski | Patchcord RJ45-RJ45 kat. 6 U/UTP LSOH 3m niebieski | szt | 9.13 | Cobi Cu kable krosowe
C14-6100-3,0 | Patchcord kat. 6 U/UTP LSOH 3m szary | CobiCabling Patchcord kat. 6 U/UTP LSOH 3m szary | szt | 12.04 | Cobi Cu kable krosowe
5030 602/3,0 | Patchcord kat. 6 U/UTP LSOH 3m zielony | Patchcord RJ45-RJ45 kat. 6 U/UTP LSOH 3m zielony | szt | 9.21 | Cobi Cu kable krosowe
5030 605/5,0 | Patchcord kat. 6 U/UTP LSOH 5m czerwony | Patchcord RJ45-RJ45 kat. 6 U/UTP LSOH 5m czerwony | szt | 12.1 | Cobi Cu kable krosowe
5030 603/5,0 | Patchcord kat. 6 U/UTP LSOH 5m niebieski | Patchcord RJ45-RJ45 kat. 6 U/UTP LSOH 5m niebieski | szt | 13.1 | Cobi Cu kable krosowe
C14-6100-5,0 | Patchcord kat. 6 U/UTP LSOH 5m szary | CobiCabling Patchcord kat. 6 U/UTP LSOH 5m szary | szt | 17.02 | Cobi Cu kable krosowe
5030 602/5,0 | Patchcord kat. 6 U/UTP LSOH 5m zielony | Patchcord RJ45-RJ45 kat. 6 U/UTP LSOH 5m zielony | szt | 12.6 | Cobi Cu kable krosowe
5030 601/5,0 | Patchcord kat. 6 U/UTP LSOH 5m żółty | Patchcord RJ45-RJ45 kat. 6 U/UTP LSOH 5m żółty | szt | 12.99 | Cobi Cu kable krosowe
5030 604/7,5 | Patchcord kat. 6 U/UTP LSOH 7,5m czarny | Patchcord RJ45-RJ45 kat. 6 U/UTP LSOH 7,5m czarny | szt | 17.78 | Cobi Cu kable krosowe
5030 605/7,5 | Patchcord kat. 6 U/UTP LSOH 7,5m czerwony | Patchcord RJ45-RJ45 kat. 6 U/UTP LSOH 7,5m czerwony | szt | 15.62 | Cobi Cu kable krosowe
5030 603/7,5 | Patchcord kat. 6 U/UTP LSOH 7,5m niebieski | Patchcord RJ45-RJ45 kat. 6 U/UTP LSOH 7,5m niebieski | szt | 17.7 | Cobi Cu kable krosowe
C14-6100-7,5 | Patchcord kat. 6 U/UTP LSOH 7,5m szary | CobiCabling Patchcord kat. 6 U/UTP LSOH 7,5m szary | szt | 27.27 | Cobi Cu kable krosowe
5030 602/7,5 | Patchcord kat. 6 U/UTP LSOH 7,5m zielony | Patchcord RJ45-RJ45 kat. 6 U/UTP LSOH 7,5m zielony | szt | 17.95 | Cobi Cu kable krosowe
5030 601/7,5 | Patchcord kat. 6 U/UTP LSOH 7,5m żółty | Patchcord RJ45-RJ45 kat. 6 U/UTP LSOH 7,5m żółty | szt | 17.92 | Cobi Cu kable krosowe
C24-1150-0,25 | Patchcord kat. 6A S/FTP LSOH 0,25m czarny | CobiCabling Patchcord kat. 6A S/FTP LSOH 0,25m czarny | szt | 7.25 | Cobi Cu kable krosowe
C24-1140-0,25 | Patchcord kat. 6A S/FTP LSOH 0,25m czerwony | CobiCabling Patchcord kat. 6A S/FTP LSOH 0,25m czerwony | szt | 7.25 | Cobi Cu kable krosowe
C24-1130-0,25 | Patchcord kat. 6A S/FTP LSOH 0,25m niebieski | CobiCabling Patchcord kat. 6A S/FTP LSOH 0,25m niebieski | szt | 7.25 | Cobi Cu kable krosowe
C24-1100-0,25 | Patchcord kat. 6A S/FTP LSOH 0,25m szary | CobiCabling Patchcord kat. 6A S/FTP LSOH 0,25m szary | szt | 7.5 | Cobi Cu kable krosowe
C24-1120-0,25 | Patchcord kat. 6A S/FTP LSOH 0,25m zielony | CobiCabling Patchcord kat. 6A S/FTP LSOH 0,25m zielony | szt | 7.25 | Cobi Cu kable krosowe
C24-1110-0,25 | Patchcord kat. 6A S/FTP LSOH 0,25m żółty | CobiCabling Patchcord kat. 6A S/FTP LSOH 0,25m żółty | szt | 7.25 | Cobi Cu kable krosowe
C24-1150-0,5 | Patchcord kat. 6A S/FTP LSOH 0,5m czarny | CobiCabling Patchcord kat. 6A S/FTP LSOH 0,5m czarny | szt | 8.26 | Cobi Cu kable krosowe
C24-1140-0,5 | Patchcord kat. 6A S/FTP LSOH 0,5m czerwony | CobiCabling Patchcord kat. 6A S/FTP LSOH 0,5m czerwony | szt | 8.26 | Cobi Cu kable krosowe
C24-1130-0,5 | Patchcord kat. 6A S/FTP LSOH 0,5m niebieski | CobiCabling Patchcord kat. 6A S/FTP LSOH 0,5m niebieski | szt | 8.26 | Cobi Cu kable krosowe
C24-1100-0,5 | Patchcord kat. 6A S/FTP LSOH 0,5m szary | CobiCabling Patchcord kat. 6A S/FTP LSOH 0,5m szary |  | 8.43 | Cobi Cu kable krosowe
5030 682/0,5 | Patchcord kat. 6A S/FTP LSOH 0,5m zielony | Patchcord RJ45-RJ45 kat. 6A S/FTP LSOH 0,5m zielony | szt | 10.7 | Cobi Cu kable krosowe
C24-1120-0,5 | Patchcord kat. 6A S/FTP LSOH 0,5m zielony | CobiCabling Patchcord kat. 6A S/FTP LSOH 0,5m zielony | szt | 8.26 | Cobi Cu kable krosowe
C24-1110-0,5 | Patchcord kat. 6A S/FTP LSOH 0,5m żółty | CobiCabling Patchcord kat. 6A S/FTP LSOH 0,5m żółty | szt | 8.26 | Cobi Cu kable krosowe
C24-1150-1,5 | Patchcord kat. 6A S/FTP LSOH 1,5m czarny | CobiCabling Patchcord kat. 6A S/FTP LSOH 1,5m czarny | szt | 11.98 | Cobi Cu kable krosowe
C24-1140-1,5 | Patchcord kat. 6A S/FTP LSOH 1,5m czerwony | CobiCabling Patchcord kat. 6A S/FTP LSOH 1,5m czerwony | szt | 12.07 | Cobi Cu kable krosowe
C24-1130-1,5 | Patchcord kat. 6A S/FTP LSOH 1,5m niebieski | CobiCabling Patchcord kat. 6A S/FTP LSOH 1,5m niebieski | szt | 11.98 | Cobi Cu kable krosowe
C24-1100-1,5 | Patchcord kat. 6A S/FTP LSOH 1,5m szary | CobiCabling Patchcord kat. 6A S/FTP LSOH 1,5m szary | szt | 12.29 | Cobi Cu kable krosowe
C24-1120-1,5 | Patchcord kat. 6A S/FTP LSOH 1,5m zielony | CobiCabling Patchcord kat. 6A S/FTP LSOH 1,5m zielony | szt | 11.98 | Cobi Cu kable krosowe
C24-1110-1,5 | Patchcord kat. 6A S/FTP LSOH 1,5m żółty | CobiCabling Patchcord kat. 6A S/FTP LSOH 1,5m żółty | szt | 11.98 | Cobi Cu kable krosowe
C24-1100-10,0 | Patchcord kat. 6A S/FTP LSOH 10,0m szary | CobiCabling Patchcord kat. 6A S/FTP LSOH 10,0m szary | szt | 43.68 | Cobi Cu kable krosowe
5030 683/10,0 | Patchcord kat. 6A S/FTP LSOH 10m niebieski | Patchcord RJ45-RJ45 kat. 6A S/FTP LSOH 10m niebieski |  | #N/A | Cobi Cu kable krosowe
C24-1120-10,0 | Patchcord kat. 6A S/FTP LSOH 10m zielony | CobiCabling Patchcord kat. 6A S/FTP LSOH 10m zielony |  | 0 | Cobi Cu kable krosowe
C24-1100-15,0 | Patchcord kat. 6A S/FTP LSOH 15,0m szary | CobiCabling Patchcord kat. 6A S/FTP LSOH 15,0m szary |  | 63.92 | Cobi Cu kable krosowe
5030 684/15,0 | Patchcord kat. 6A S/FTP LSOH 15m czarny | Patchcord RJ45-RJ45 kat. 6A S/FTP LSOH 15m czarny | szt | #N/A | Cobi Cu kable krosowe
C24-1120-15,0 | Patchcord kat. 6A S/FTP LSOH 15m zielony | CobiCabling Patchcord kat. 6A S/FTP LSOH 15m zielony |  | 0 | Cobi Cu kable krosowe
C24-1150-1,0 | Patchcord kat. 6A S/FTP LSOH 1m czarny | CobiCabling Patchcord kat. 6A S/FTP LSOH 1m czarny | szt | 10.02 | Cobi Cu kable krosowe
C24-1140-1,0 | Patchcord kat. 6A S/FTP LSOH 1m czerwony | CobiCabling Patchcord kat. 6A S/FTP LSOH 1m czerwony | szt | 10.02 | Cobi Cu kable krosowe
C24-1130-1,0 | Patchcord kat. 6A S/FTP LSOH 1m niebieski | CobiCabling Patchcord kat. 6A S/FTP LSOH 1m niebieski | szt | 10.02 | Cobi Cu kable krosowe
C24-1100-1,0 | Patchcord kat. 6A S/FTP LSOH 1m szary | CobiCabling Patchcord kat. 6A S/FTP LSOH 1m szary | szt | 10.25 | Cobi Cu kable krosowe
C24-1120-1,0 | Patchcord kat. 6A S/FTP LSOH 1m zielony | CobiCabling Patchcord kat. 6A S/FTP LSOH 1m zielony | szt | 10.02 | Cobi Cu kable krosowe
C24-1110-1,0 | Patchcord kat. 6A S/FTP LSOH 1m żółty | CobiCabling Patchcord kat. 6A S/FTP LSOH 1m żółty | szt | 10.02 | Cobi Cu kable krosowe
5030 684/20,0 | Patchcord kat. 6A S/FTP LSOH 20m czarny | Patchcord RJ45-RJ45 kat. 6A S/FTP LSOH 20m czarny | szt | #N/A | Cobi Cu kable krosowe
C24-1120-20,0 | Patchcord kat. 6A S/FTP LSOH 20m zielony | CobiCabling Patchcord kat. 6A S/FTP LSOH 20m zielony |  | 0 | Cobi Cu kable krosowe
C24-1150-2,0 | Patchcord kat. 6A S/FTP LSOH 2m czarny | CobiCabling Patchcord kat. 6A S/FTP LSOH 2m czarny |  | 13.75 | Cobi Cu kable krosowe
C24-1140-2,0 | Patchcord kat. 6A S/FTP LSOH 2m czerwony | CobiCabling Patchcord kat. 6A S/FTP LSOH 2m czerwony | szt | 13.75 | Cobi Cu kable krosowe
C24-1130-2,0 | Patchcord kat. 6A S/FTP LSOH 2m niebieski | CobiCabling Patchcord kat. 6A S/FTP LSOH 2m niebieski | szt | 13.75 | Cobi Cu kable krosowe
C24-1100-2,0 | Patchcord kat. 6A S/FTP LSOH 2m szary | CobiCabling Patchcord kat. 6A S/FTP LSOH 2m szary |  | 13.52 | Cobi Cu kable krosowe
C24-1120-2,0 | Patchcord kat. 6A S/FTP LSOH 2m zielony | CobiCabling Patchcord kat. 6A S/FTP LSOH 2m zielony | szt | 13.75 | Cobi Cu kable krosowe
C24-1110-2,0 | Patchcord kat. 6A S/FTP LSOH 2m żółty | CobiCabling Patchcord kat. 6A S/FTP LSOH 2m żółty | szt | 13.75 | Cobi Cu kable krosowe
C24-1150-30,0 | Patchcord kat. 6A S/FTP LSOH 30,0m czarny | Patchcord kat. 6A S/FTP LSOH 30,0m czarny |  | 0
C24-1100-30 | Patchcord kat. 6A S/FTP LSOH 30,0m szary | Patchcord kat. 6A S/FTP LSOH 30,0m szary |  | 224 | Cobi Cu kable krosowe
C24-1150-3,0 | Patchcord kat. 6A S/FTP LSOH 3m czarny | CobiCabling Patchcord kat. 6A S/FTP LSOH 3m czarny |  | 17.39 | Cobi Cu kable krosowe
C24-1140-3,0 | Patchcord kat. 6A S/FTP LSOH 3m czerwony | CobiCabling Patchcord kat. 6A S/FTP LSOH 3m czerwony | szt | 17.39 | Cobi Cu kable krosowe
C24-1130-3,0 | Patchcord kat. 6A S/FTP LSOH 3m niebieski | CobiCabling Patchcord kat. 6A S/FTP LSOH 3m niebieski |  | 17.39 | Cobi Cu kable krosowe
C24-1100-3,0 | Patchcord kat. 6A S/FTP LSOH 3m szary | CobiCabling Patchcord kat. 6A S/FTP LSOH 3m szary |  | 17.64 | Cobi Cu kable krosowe
C24-1120-3,0 | Patchcord kat. 6A S/FTP LSOH 3m zielony | CobiCabling Patchcord kat. 6A S/FTP LSOH 3m zielony | szt | 17.39 | Cobi Cu kable krosowe
C24-1110-3,0 | Patchcord kat. 6A S/FTP LSOH 3m żółty | CobiCabling Patchcord kat. 6A S/FTP LSOH 3m żółty | szt | 17.39 | Cobi Cu kable krosowe
C24-1150-5,0 | Patchcord kat. 6A S/FTP LSOH 5m czarny | CobiCabling Patchcord kat. 6A S/FTP LSOH 5m czarny | szt | 27.02 | Cobi Cu kable krosowe
C24-1140-5,0 | Patchcord kat. 6A S/FTP LSOH 5m czerwony | CobiCabling Patchcord kat. 6A S/FTP LSOH 5m czerwony | szt | 25.37 | Cobi Cu kable krosowe
C24-1130-5,0 | Patchcord kat. 6A S/FTP LSOH 5m niebieski | CobiCabling Patchcord kat. 6A S/FTP LSOH 5m niebieski | szt | 24.53 | Cobi Cu kable krosowe
C24-1100-5,0 | Patchcord kat. 6A S/FTP LSOH 5m szary | CobiCabling Patchcord kat. 6A S/FTP LSOH 5m szary | szt | 25.7 | Cobi Cu kable krosowe
C24-1120-5,0 | Patchcord kat. 6A S/FTP LSOH 5m zielony | CobiCabling Patchcord kat. 6A S/FTP LSOH 5m zielony | szt | 25.12 | Cobi Cu kable krosowe
C24-1110-5,0 | Patchcord kat. 6A S/FTP LSOH 5m żółty | CobiCabling Patchcord kat. 6A S/FTP LSOH 5m żółty | szt | 24.64 | Cobi Cu kable krosowe
5030 684/7,5 | Patchcord kat. 6A S/FTP LSOH 7,5m czarny | Patchcord RJ45-RJ45 kat. 6A S/FTP LSOH 7,5m czarny | szt | 58.77 | Cobi Cu kable krosowe
C24-1100-7,5 | Patchcord kat. 6A S/FTP LSOH 7,5m szary | CobiCabling Patchcord kat. 6A S/FTP LSOH 7,5m szary | szt | 33.1 | Cobi Cu kable krosowe
C14-1150-0,25 | Patchcord kat. 6A U/UTP LSOH 0,25m czarny | CobiCabling Patchcord kat. 6A U/UTP LSOH 0,25m czarny | szt | 6.1 | Cobi Cu kable krosowe
C14-1140-0,25 | Patchcord kat. 6A U/UTP LSOH 0,25m czerwony | CobiCabling Patchcord kat. 6A U/UTP LSOH 0,25m czerwony | szt | 6.1 | Cobi Cu kable krosowe
C14-1130-0,25 | Patchcord kat. 6A U/UTP LSOH 0,25m niebieski | CobiCabling Patchcord kat. 6A U/UTP LSOH 0,25m niebieski | szt | 6.1 | Cobi Cu kable krosowe
C14-1100-0,25 | Patchcord kat. 6A U/UTP LSOH 0,25m szary | CobiCabling Patchcord kat. 6A U/UTP LSOH 0,25m szary | szt | 5.26 | Cobi Cu kable krosowe
C14-1120-0,25 | Patchcord kat. 6A U/UTP LSOH 0,25m zielony | CobiCabling Patchcord kat. 6A U/UTP LSOH 0,25m zielony | szt | 6.1 | Cobi Cu kable krosowe
C14-1110-0,25 | Patchcord kat. 6A U/UTP LSOH 0,25m żółty | CobiCabling Patchcord kat. 6A U/UTP LSOH 0,25m żółty | szt | 6.1 | Cobi Cu kable krosowe
C14-1150-0,5 | Patchcord kat. 6A U/UTP LSOH 0,5m czarny | CobiCabling Patchcord kat. 6A U/UTP LSOH 0,5m czarny | szt | 6.8 | Cobi Cu kable krosowe
C14-1140-0,5 | Patchcord kat. 6A U/UTP LSOH 0,5m czerwony | CobiCabling Patchcord kat. 6A U/UTP LSOH 0,5m czerwony | szt | 6.8 | Cobi Cu kable krosowe
C14-1130-0,5 | Patchcord kat. 6A U/UTP LSOH 0,5m niebieski | CobiCabling Patchcord kat. 6A U/UTP LSOH 0,5m niebieski | szt | 6.8 | Cobi Cu kable krosowe
C14-1100-0,5 | Patchcord kat. 6A U/UTP LSOH 0,5m szary | CobiCabling Patchcord kat. 6A U/UTP LSOH 0,5m szary | szt | 5.94 | Cobi Cu kable krosowe
C14-1120-0,5 | Patchcord kat. 6A U/UTP LSOH 0,5m zielony | CobiCabling Patchcord kat. 6A U/UTP LSOH 0,5m zielony |  | 6.8 | Cobi Cu kable krosowe
C14-1110-0,5 | Patchcord kat. 6A U/UTP LSOH 0,5m żółty | CobiCabling Patchcord kat. 6A U/UTP LSOH 0,5m żółty | szt | 6.8 | Cobi Cu kable krosowe
C14-1150-1,5 | Patchcord kat. 6A U/UTP LSOH 1,5m czarny | CobiCabling Patchcord kat. 6A U/UTP LSOH 1,5m czarny | szt | 10.16 | Cobi Cu kable krosowe
C14-1140-1,5 | Patchcord kat. 6A U/UTP LSOH 1,5m czerwony | CobiCabling Patchcord kat. 6A U/UTP LSOH 1,5m czerwony | szt | 10.16 | Cobi Cu kable krosowe
C14-1130-1,5 | Patchcord kat. 6A U/UTP LSOH 1,5m niebieski | CobiCabling Patchcord kat. 6A U/UTP LSOH 1,5m niebieski | szt | 10.16 | Cobi Cu kable krosowe
C14-1100-1,5 | Patchcord kat. 6A U/UTP LSOH 1,5m szary | CobiCabling Patchcord kat. 6A U/UTP LSOH 1,5m szary | szt | 8.6 | Cobi Cu kable krosowe
C14-1120-1,5 | Patchcord kat. 6A U/UTP LSOH 1,5m zielony | CobiCabling Patchcord kat. 6A U/UTP LSOH 1,5m zielony | szt | 10.16 | Cobi Cu kable krosowe
C14-1110-1,5 | Patchcord kat. 6A U/UTP LSOH 1,5m żółty | CobiCabling Patchcord kat. 6A U/UTP LSOH 1,5m żółty | szt | 10.16 | Cobi Cu kable krosowe
C14-1100-10,0 | Patchcord kat. 6A U/UTP LSOH 10,0m szary | CobiCabling Patchcord kat. 6A U/UTP LSOH 10,0m szary | szt | 36.4 | Cobi Cu kable krosowe
C14-1100-15,0 | Patchcord kat. 6A U/UTP LSOH 15,0m szary | CobiCabling Patchcord kat. 6A U/UTP LSOH 15,0m szary |  | 55.13 | Cobi Cu kable krosowe
C14-1150-1,0 | Patchcord kat. 6A U/UTP LSOH 1m czarny | CobiCabling Patchcord kat. 6A U/UTP LSOH 1m czarny | szt | 8.37 | Cobi Cu kable krosowe
C14-1140-1,0 | Patchcord kat. 6A U/UTP LSOH 1m czerwony | CobiCabling Patchcord kat. 6A U/UTP LSOH 1m czerwony | szt | 8.37 | Cobi Cu kable krosowe
C14-1130-1,0 | Patchcord kat. 6A U/UTP LSOH 1m niebieski | CobiCabling Patchcord kat. 6A U/UTP LSOH 1m niebieski | szt | 8.37 | Cobi Cu kable krosowe
C14-1100-1,0 | Patchcord kat. 6A U/UTP LSOH 1m szary | CobiCabling Patchcord kat. 6A U/UTP LSOH 1m szary | szt | 7.17 | Cobi Cu kable krosowe
C14-1120-1,0 | Patchcord kat. 6A U/UTP LSOH 1m zielony | CobiCabling Patchcord kat. 6A U/UTP LSOH 1m zielony |  | 8.37 | Cobi Cu kable krosowe
C14-1110-1,0 | Patchcord kat. 6A U/UTP LSOH 1m żółty | CobiCabling Patchcord kat. 6A U/UTP LSOH 1m żółty | szt | 8.37 | Cobi Cu kable krosowe
C14-1150-2,0 | Patchcord kat. 6A U/UTP LSOH 2m czarny | CobiCabling Patchcord kat. 6A U/UTP LSOH 2m czarny | szt | 11.7 | Cobi Cu kable krosowe
C14-1140-2,0 | Patchcord kat. 6A U/UTP LSOH 2m czerwony | CobiCabling Patchcord kat. 6A U/UTP LSOH 2m czerwony | szt | 11.7 | Cobi Cu kable krosowe
C14-1130-2,0 | Patchcord kat. 6A U/UTP LSOH 2m niebieski | CobiCabling Patchcord kat. 6A U/UTP LSOH 2m niebieski | szt | 11.7 | Cobi Cu kable krosowe
C14-1100-2,0 | Patchcord kat. 6A U/UTP LSOH 2m szary | CobiCabling Patchcord kat. 6A U/UTP LSOH 2m szary | szt | 10.36 | Cobi Cu kable krosowe
C14-1120-2,0 | Patchcord kat. 6A U/UTP LSOH 2m zielony | CobiCabling Patchcord kat. 6A U/UTP LSOH 2m zielony | szt | 11.7 | Cobi Cu kable krosowe
C14-1110-2,0 | Patchcord kat. 6A U/UTP LSOH 2m żółty | CobiCabling Patchcord kat. 6A U/UTP LSOH 2m żółty | szt | 11.7 | Cobi Cu kable krosowe
C14-1150-3,0 | Patchcord kat. 6A U/UTP LSOH 3m czarny | CobiCabling Patchcord kat. 6A U/UTP LSOH 3m czarny | szt | 15.06 | Cobi Cu kable krosowe
C14-1140-3,0 | Patchcord kat. 6A U/UTP LSOH 3m czerwony | CobiCabling Patchcord kat. 6A U/UTP LSOH 3m czerwony | szt | 15.06 | Cobi Cu kable krosowe
C14-1130-3,0 | Patchcord kat. 6A U/UTP LSOH 3m niebieski | CobiCabling Patchcord kat. 6A U/UTP LSOH 3m niebieski |  | 15.06 | Cobi Cu kable krosowe
C14-1100-3,0 | Patchcord kat. 6A U/UTP LSOH 3m szary | CobiCabling Patchcord kat. 6A U/UTP LSOH 3m szary | szt | 13.19 | Cobi Cu kable krosowe
C14-1120-3,0 | Patchcord kat. 6A U/UTP LSOH 3m zielony | CobiCabling Patchcord kat. 6A U/UTP LSOH 3m zielony | szt | 15.06 | Cobi Cu kable krosowe
C14-1110-3,0 | Patchcord kat. 6A U/UTP LSOH 3m żółty | CobiCabling Patchcord kat. 6A U/UTP LSOH 3m żółty | szt | 15.06 | Cobi Cu kable krosowe
C14-1150-5,0 | Patchcord kat. 6A U/UTP LSOH 5m czarny | CobiCabling Patchcord kat. 6A U/UTP LSOH 5m czarny | szt | 21.28 | Cobi Cu kable krosowe
C14-1140-5,0 | Patchcord kat. 6A U/UTP LSOH 5m czerwony | CobiCabling Patchcord kat. 6A U/UTP LSOH 5m czerwony | szt | 21.28 | Cobi Cu kable krosowe
C14-1130-5,0 | Patchcord kat. 6A U/UTP LSOH 5m niebieski | CobiCabling Patchcord kat. 6A U/UTP LSOH 5m niebieski | szt | 21.28 | Cobi Cu kable krosowe
C14-1100-5,0 | Patchcord kat. 6A U/UTP LSOH 5m szary | CobiCabling Patchcord kat. 6A U/UTP LSOH 5m szary | szt | 19.6 | Cobi Cu kable krosowe
C14-1120-5,0 | Patchcord kat. 6A U/UTP LSOH 5m zielony | CobiCabling Patchcord kat. 6A U/UTP LSOH 5m zielony | szt | 21.28 | Cobi Cu kable krosowe
C14-1110-5,0 | Patchcord kat. 6A U/UTP LSOH 5m żółty | CobiCabling Patchcord kat. 6A U/UTP LSOH 5m żółty | szt | 21.28 | Cobi Cu kable krosowe
C14-1100-7,5 | Patchcord kat. 6A U/UTP LSOH 7,5m szary | CobiCabling Patchcord kat. 6A U/UTP LSOH 7,5m szary | szt | 26.6 | Cobi Cu kable krosowe
F21-2440-1 | Patchcord LC/APC-LC/APC dx SM OS2 LSOH 1m | CobiCabling Patchcord LC/APC-LC/APC SM G657A1 duplex LSOH 1m | szt | 21.69 | Cobi FO pigtaile i patchcordy
F21-2440-2 | Patchcord LC/APC-LC/APC dx SM OS2 LSOH 2m | CobiCabling Patchcord LC/APC-LC/APC SM G657A1 duplex LSOH 2m | szt | 23.34 | Cobi FO pigtaile i patchcordy
F21-2440-3 | Patchcord LC/APC-LC/APC dx SM OS2 LSOH 3m | CobiCabling Patchcord LC/APC-LC/APC SM G657A1 duplex LSOH 3m | szt | 24.96 | Cobi FO pigtaile i patchcordy
F21-1440-1 | Patchcord LC/APC-LC/APC sx SM OS2 LSOH 1m | CobiCabling Patchcord LC/APC-LC/APC SM G657A1 duplex LSOH 1m |  | 48 | Cobi FO pigtaile i patchcordy
9299 918/0,5/APC | Patchcord LC/APC-LC/APC, 9/125 µm simplex, SM 0,5 | Patchcord LC/APC-LC/APC, 9/125 µm simplex, jednomodowy, 0,5m |  | #N/A | Cobi FO pigtaile i patchcordy
F21-2420 | Patchcord LC/APC-SC/APC SM OS2 sx LSOH | Patchcord LC/APC-SC/APC SM OS2 sx LSOH |  | 81.3 | Cobi FO pigtaile i patchcordy
F21-2420-5 | Patchcord LC/APC-SC/APC SM OS2 sx LSOH 5m | Patchcord LC/APC-SC/APC SM OS2 sx LSOH 5m |  | 72 | Cobi FO pigtaile i patchcordy
9299 928/10,0/2APC | Patchcord LC/APC-SC/APC, 9/125 µm duplex, SM 10,0 | Patchcord LC/APC-SC/APC, 9/125 µm duplex, jednomodowy, 10,0m |  | #N/A | Cobi FO pigtaile i patchcordy
9299 918/3,0/2AP | Patchcord LC/APC-SC/APC, 9/125 µm simplex, SM 3,0 | Patchcord LC/APC-SC/APC, 9/125 µm simplex, jednomodowy, 3,0m |  | #N/A | Cobi FO pigtaile i patchcordy
F21-2410-1 | Patchcord LC/APC-SC/PC SM OS2 sx LSOH 1m | CobiCabling Patchcord SC/UPC-LC/APC SM G657A1 duplex LSOH 1m |  | 50.55 | Cobi FO pigtaile i patchcordy
F21-2340 | Patchcord LC/PC-LC/APC dx SM OS2 LSOH | CobiCabling Patchcord LC/UPC-LC/UPC SM G657A1 duplex LSOH |  | 0 | Cobi FO pigtaile i patchcordy
F21-2340-1 | Patchcord LC/PC-LC/APC dx SM OS2 LSOH 1m | CobiCabling Patchcord LC/UPC-LC/APC SM G657A1 duplex LSOH 0,5m | szt | 21 | Cobi FO pigtaile i patchcordy
F21-2340-2 | Patchcord LC/PC-LC/APC dx SM OS2 LSOH 2m | CobiCabling Patchcord LC/UPC-LC/APC SM G657A1 duplex LSOH 2m | szt | 22.62 | Cobi FO pigtaile i patchcordy
F21-2340-3 | Patchcord LC/PC-LC/APC dx SM OS2 LSOH 3m | CobiCabling Patchcord LC/APC-LC/UPC SM G657A1 duplex LSOH 3m | szt | 24.24 | Cobi FO pigtaile i patchcordy
F22-2330-10 | Patchcord LC/PC-LC/PC dx MM OM2 LSOH 10m | CobiCabling Patchcord LC/PC-LC/PC MM OM2 duplex LSOH 10m |  | 126 | Cobi FO pigtaile i patchcordy
F22-2330-1 | Patchcord LC/PC-LC/PC dx MM OM2 LSOH 1m | CobiCabling Patchcord LC/PC-LC/PC MM OM2 duplex LSOH 1m | szt | 23.79 | Cobi FO pigtaile i patchcordy
F22-2330-3 | Patchcord LC/PC-LC/PC dx MM OM2 LSOH 3m | CobiCabling Patchcord LC/PC-LC/PC MM OM2 duplex LSOH 3m | szt | 22.95 | Cobi FO pigtaile i patchcordy
F23-2330-0,5 | Patchcord LC/PC-LC/PC dx MM OM3 LSOH 0,5m | CobiCabling Patchcord LC/PC-LC/PC MM OM3 duplex LSOH 0,5m |  | 63 | Cobi FO pigtaile i patchcordy
F23-2330-1 | Patchcord LC/PC-LC/PC dx MM OM3 LSOH 1m | CobiCabling Patchcord LC/PC-LC/PC MM OM3 duplex LSOH 1m | szt | 25.5 | Cobi FO pigtaile i patchcordy
F23-2330-2 | Patchcord LC/PC-LC/PC dx MM OM3 LSOH 2m | CobiCabling Patchcord LC/PC-LC/PC MM OM3 duplex LSOH 2m | szt | 28.95 | Cobi FO pigtaile i patchcordy
F23-2330-3 | Patchcord LC/PC-LC/PC dx MM OM3 LSOH 3m | CobiCabling Patchcord LC/PC-LC/PC MM OM3 duplex LSOH 3m | szt | 31.8 | Cobi FO pigtaile i patchcordy
F24-2330 | Patchcord LC/PC-LC/PC dx MM OM4 LSOH | CobiCabling Patchcord LC/PC-LC/PC MM OM4 duplex LSOH |  | 168 | Cobi FO pigtaile i patchcordy
F24-2330-1 | Patchcord LC/PC-LC/PC dx MM OM4 LSOH 1m | CobiCabling Patchcord LC/PC-LC/PC MM OM4 duplex LSOH 1m | szt | 25.8 | Cobi FO pigtaile i patchcordy
F24-2330-2 | Patchcord LC/PC-LC/PC dx MM OM4 LSOH 2m | CobiCabling Patchcord LC/PC-LC/PC MM OM4 duplex LSOH 2m | szt | 30.9 | Cobi FO pigtaile i patchcordy
F24-2330-30 | Patchcord LC/PC-LC/PC dx MM OM4 LSOH 30m | CobiCabling Patchcord LC/PC-LC/PC MM OM4 duplex LSOH 30m |  | 265.2 | Cobi FO pigtaile i patchcordy
F24-2330-3 | Patchcord LC/PC-LC/PC dx MM OM4 LSOH 3m | CobiCabling Patchcord LC/PC-LC/PC MM OM4 duplex LSOH 3m | szt | 35.55 | Cobi FO pigtaile i patchcordy
F24-2330-5 | Patchcord LC/PC-LC/PC dx MM OM4 LSOH 5m | CobiCabling Patchcord LC/PC-LC/PC MM OM4 duplex LSOH 5m | szt | 51.6 | Cobi FO pigtaile i patchcordy
F24-2330-7 | Patchcord LC/PC-LC/PC dx MM OM4 LSOH 7m | CobiCabling Patchcord LC/PC-LC/PC MM OM4 duplex LSOH 7m |  | 127.2 | Cobi FO pigtaile i patchcordy
F21-2330 | Patchcord LC/PC-LC/PC dx SM OS2 LSOH | CobiCabling Patchcord LC/UPC-LC/UPC SM G657A1 duplex LSOH |  | 114 | Cobi FO pigtaile i patchcordy
F21-2330-0,5 | Patchcord LC/PC-LC/PC dx SM OS2 LSOH 0,5m | CobiCabling Patchcord LC/UPC-LC/UPC SM G657A1 duplex LSOH 0,5m | szt | 19.5 | Cobi FO pigtaile i patchcordy
F21-2330-1,5 | Patchcord LC/PC-LC/PC dx SM OS2 LSOH 1,5m | CobiCabling Patchcord LC/UPC-LC/UPC SM G657A1 duplex LSOH 1,5m |  | 64.5 | Cobi FO pigtaile i patchcordy
F21-2330-10 | Patchcord LC/PC-LC/PC dx SM OS2 LSOH 10,0 | CobiCabling Patchcord LC/UPC-LC/UPC SM G657A1 duplex LSOH 10m |  | 53.85 | Cobi FO pigtaile i patchcordy
F21-2330-15 | Patchcord LC/PC-LC/PC dx SM OS2 LSOH 15,0 | CobiCabling Patchcord LC/UPC-LC/UPC SM G657A1 duplex LSOH 15m |  | 105 | Cobi FO pigtaile i patchcordy
F21-2330-1 | Patchcord LC/PC-LC/PC dx SM OS2 LSOH 1m | CobiCabling Patchcord LC/UPC-LC/UPC SM G657A1 duplex LSOH 1m | szt | 25.5 | Cobi FO pigtaile i patchcordy
F21-2330-2 | Patchcord LC/PC-LC/PC dx SM OS2 LSOH 2m | CobiCabling Patchcord LC/UPC-LC/UPC SM G657A1 duplex LSOH 2m | szt | 29.7 | Cobi FO pigtaile i patchcordy
F21-2330-3 | Patchcord LC/PC-LC/PC dx SM OS2 LSOH 3m | CobiCabling Patchcord LC/UPC-LC/UPC SM G657A1 duplex LSOH 3m | szt | 31.5 | Cobi FO pigtaile i patchcordy
F21-2330-5 | Patchcord LC/PC-LC/PC dx SM OS2 LSOH 5m | CobiCabling Patchcord LC/UPC-LC/UPC SM G657A1 duplex LSOH 5m |  | 36.9 | Cobi FO pigtaile i patchcordy
9299 928/15,0/APC | Patchcord LC/PC-SC/APC, 9/125 µm duplex, SM 15,0m | Patchcord LC/PC-SC/APC, 9/125 µm duplex, jednomodowy, 15,0m |  | #N/A | Cobi FO pigtaile i patchcordy
9299 928/2,5/APC | Patchcord LC/PC-SC/APC, 9/125 µm duplex, SM 2,5m | Patchcord LC/PC-SC/APC, 9/125 µm duplex, jednomodowy, 2,5m |  | #N/A | Cobi FO pigtaile i patchcordy
F23-2350 | Patchcord LC/PC-ST/PC dx MM OM3 LSOH | CobiCabling Patchcord ST/PC-LC/PC MM OM3 duplex LSOH |  | 0 | Cobi FO pigtaile i patchcordy
F23-2350-2 | Patchcord LC/PC-ST/PC dx MM OM3 LSOH 2m | CobiCabling Patchcord ST/PC-LC/PC MM OM3 duplex LSOH 2m |  | 66.8 | Cobi FO pigtaile i patchcordy
F21-2350-2 | Patchcord LC/PC-ST/PC dx SM OS2 LSOH 2m | CobiCabling Patchcord LC/UPC-ST/UPC SM G657A1 duplex LSOH 2m |  | 115.2 | Cobi FO pigtaile i patchcordy
F26-2350-3 | Patchcord LC/PC-ST/PC MM OM1 dx LSOH 3m | CobiCabling Patchcord ST/PC-LC/PC MM OM1 duplex LSOH 3m |  | 65.4 | Cobi FO pigtaile i patchcordy
F23-2330 | Patchcord LC-LC wielomodowy OM3 duplex | CobiCabling Patchcord LC/PC-LC/PC MM OM3 duplex LSOH |  | 222 | Cobi FO pigtaile i patchcordy
F23-2330-10 | Patchcord LC-LC wielomodowy OM3 duplex 10m | CobiCabling Patchcord LC/PC-LC/PC MM OM3 duplex LSOH 10m |  | 105 | Cobi FO pigtaile i patchcordy
F23-2330-15 | Patchcord LC-LC wielomodowy OM3 duplex 15m | CobiCabling Patchcord LC/PC-LC/PC MM OM3 duplex LSOH 15m |  | 133.5 | Cobi FO pigtaile i patchcordy
F23-2330-20 | Patchcord LC-LC wielomodowy OM3 duplex 20m | CobiCabling Patchcord LC/PC-LC/PC MM OM3 duplex LSOH 20m |  | 150 | Cobi FO pigtaile i patchcordy
F23-2330-25 | Patchcord LC-LC wielomodowy OM3 duplex 25m | CobiCabling Patchcord LC/PC-LC/PC MM OM3 duplex LSOH 25m |  | 178.5 | Cobi FO pigtaile i patchcordy
F23-2330-30 | Patchcord LC-LC wielomodowy OM3 duplex 30m | CobiCabling Patchcord LC/PC-LC/PC MM OM3 duplex LSOH 30m |  | 235.5 | Cobi FO pigtaile i patchcordy
F23-2330-50 | Patchcord LC-LC wielomodowy OM3 duplex 50m | CobiCabling Patchcord LC/PC-LC/PC MM OM3 duplex LSOH 50m |  | 318 | Cobi FO pigtaile i patchcordy
F23-2330-12 | Patchcord LC-LC wielomodowy OM3 duplex LSOH 12m | CobiCabling Patchcord LC/PC-LC/PC MM OM3 duplex LSOH 12m |  | 120 | Cobi FO pigtaile i patchcordy
F23-2330-35 | Patchcord LC-LC wielomodowy OM3 duplex LSOH 35m | CobiCabling Patchcord LC/PC-LC/PC MM OM3 duplex LSOH 35m |  | 229.5 | Cobi FO pigtaile i patchcordy
9259 928/0,2/OM4 | Patchcord LC-LC, 50/125 µm duplex, 0,2m, OM4 | Patchcord LC-LC, 50/125 µm duplex, wielomodowy, 0,2m, OM4 |  | #N/A | Cobi FO pigtaile i patchcordy
9259 928/0,5/OM3 | Patchcord LC-LC, 50/125 µm duplex, 0,5m, OM3 | Patchcord LC-LC, 50/125 µm duplex, wielomodowy, 0,5m, OM3 |  | #N/A | Cobi FO pigtaile i patchcordy
9259 928/0,5/OM4 | Patchcord LC-LC, 50/125 µm duplex, 0,5m, OM4 | Patchcord LC-LC, 50/125 µm duplex, wielomodowy, 0,5m, OM4 |  | #N/A | Cobi FO pigtaile i patchcordy
9259 928/1,0/OM3 | Patchcord LC-LC, 50/125 µm duplex, 1,0m, OM3 | Patchcord LC-LC, 50/125 µm duplex, wielomodowy, 1,0m, OM3 |  | #N/A | Cobi FO pigtaile i patchcordy
9259 928/1,0/OM4 | Patchcord LC-LC, 50/125 µm duplex, 1,0m, OM4 | Patchcord LC-LC, 50/125 µm duplex, wielomodowy, 1,0m, OM4 |  | #N/A | Cobi FO pigtaile i patchcordy
9259 928/1,5/OM3 | Patchcord LC-LC, 50/125 µm duplex, 1,5m, OM3 | Patchcord LC-LC, 50/125 µm duplex, wielomodowy, 1,5m, OM3 |  | #N/A | Cobi FO pigtaile i patchcordy
9259 928/2,2/OM3 | Patchcord LC-LC, 50/125 µm duplex, 2,2m, OM3 | Patchcord LC-LC, 50/125 µm duplex, wielomodowy, 2,2m, OM3 |  | #N/A | Cobi FO pigtaile i patchcordy
9259 928/3,0/OM4 | Patchcord LC-LC, 50/125 µm duplex, 3,0m, OM4 | Patchcord LC-LC, 50/125 µm duplex, wielomodowy, 3,0m, OM4 |  | #N/A | Cobi FO pigtaile i patchcordy
9259 928/7,5/OM3 | Patchcord LC-LC, 50/125 µm duplex, 7,5m, OM3 | Patchcord LC-LC, 50/125 µm duplex, wielomodowy, 7,5m, OM3 |  | #N/A | Cobi FO pigtaile i patchcordy
9259 928/0,1/OM3 | Patchcord LC-LC, 50/125 µm duplex, MM 0,1m, OM3 | Patchcord LC-LC, 50/125 µm duplex, wielomodowy, 0,1m, OM3 |  | #N/A | Cobi FO pigtaile i patchcordy
9259 928/10,0/OM4 | Patchcord LC-LC, 50/125 µm duplex, MM 10,0m, OM4 | Patchcord LC-LC, 50/125 µm duplex, wielomodowy, 10,0m, OM4 |  | #N/A | Cobi FO pigtaile i patchcordy
9259 928/150,0 | Patchcord LC-LC, 50/125 µm duplex, MM 150,0m | Patchcord LC-LC, 50/125 µm duplex, wielomodowy, 150,0m |  | #N/A | Cobi FO pigtaile i patchcordy
9259 928/16,0/OM4 | Patchcord LC-LC, 50/125 µm duplex, MM 16,0m, OM4 | Patchcord LC-LC, 50/125 µm duplex, wielomodowy, 16,0m, OM4 |  | #N/A | Cobi FO pigtaile i patchcordy
9259 928/2,0/OM3 | Patchcord LC-LC, 50/125 µm duplex, MM 2,0m, OM3 | Patchcord LC-LC, 50/125 µm duplex, wielomodowy, 2,0m, OM3 |  | #N/A | Cobi FO pigtaile i patchcordy
9259 928/2,0/OM4 | Patchcord LC-LC, 50/125 µm duplex, MM 2,0m, OM4 | Patchcord LC-LC, 50/125 µm duplex, wielomodowy, 2,0m, OM4 |  | #N/A | Cobi FO pigtaile i patchcordy
9259 928/3,0 | Patchcord LC-LC, 50/125 µm duplex, MM 3,0m | Patchcord LC-LC, 50/125 µm duplex, wielomodowy, 3,0m |  | #N/A | Cobi FO pigtaile i patchcordy
9259 928/4,0/OM4 | Patchcord LC-LC, 50/125 µm duplex, MM 4,0m, OM4 | Patchcord LC-LC, 50/125 µm duplex, wielomodowy, 4,0m, OM4 |  | #N/A | Cobi FO pigtaile i patchcordy
9259 928/40,0 | Patchcord LC-LC, 50/125 µm duplex, MM 40,0m | Patchcord LC-LC, 50/125 µm duplex, wielomodowy, 40,0m |  | #N/A | Cobi FO pigtaile i patchcordy
9259 928/5,0 | Patchcord LC-LC, 50/125 µm duplex, MM 5,0m | Patchcord LC-LC, 50/125 µm duplex, wielomodowy, 5,0m |  | #N/A | Cobi FO pigtaile i patchcordy
9259 928/5,0/OM4 | Patchcord LC-LC, 50/125 µm duplex, MM 5,0m, OM4 | Patchcord LC-LC, 50/125 µm duplex, wielomodowy, 5,0m, OM4 |  | #N/A | Cobi FO pigtaile i patchcordy
9259 928/0,2/OM3 | Patchcord LC-LC, 50/125 µm duplex, MM, 0,2m, OM3 | Patchcord LC-LC, 50/125 µm duplex, wielomodowy, 0,2m, OM3 |  | #N/A | Cobi FO pigtaile i patchcordy
9259 928/0,3/OM3 | Patchcord LC-LC, 50/125 µm duplex, MM, 0,3m, OM3 | Patchcord LC-LC, 50/125 µm duplex, wielomodowy, 0,3m, OM3 |  | #N/A | Cobi FO pigtaile i patchcordy
9259 928/1,7/OM3 | Patchcord LC-LC, 50/125 µm duplex, MM, 1,7m, OM3 | Patchcord LC-LC, 50/125 µm duplex, wielomodowy, 1,7m, OM3 |  | #N/A | Cobi FO pigtaile i patchcordy
9259 928/10,0 | Patchcord LC-LC, 50/125 µm duplex, MM, 10,0m | Patchcord LC-LC, 50/125 µm duplex, wielomodowy, 10,0m |  | #N/A | Cobi FO pigtaile i patchcordy
9259 928/100,0 | Patchcord LC-LC, 50/125 µm duplex, MM, 100,0m | Patchcord LC-LC, 50/125 µm duplex, wielomodowy, 100,0m |  | #N/A | Cobi FO pigtaile i patchcordy
9259 928/12,0 | Patchcord LC-LC, 50/125 µm duplex, MM, 12,0m | Patchcord LC-LC, 50/125 µm duplex, wielomodowy, 12,0m |  | #N/A | Cobi FO pigtaile i patchcordy
9259 928/12,0/OM3 | Patchcord LC-LC, 50/125 µm duplex, MM, 12,0m, OM3 | Patchcord LC-LC, 50/125 µm duplex, wielomodowy, 12,0m, OM3 |  | #N/A | Cobi FO pigtaile i patchcordy
9259 928/120,0 | Patchcord LC-LC, 50/125 µm duplex, MM, 120,0m | Patchcord LC-LC, 50/125 µm duplex, wielomodowy, 120,0m |  | #N/A | Cobi FO pigtaile i patchcordy
9259 928/15,0 | Patchcord LC-LC, 50/125 µm duplex, MM, 15,0m | Patchcord LC-LC, 50/125 µm duplex, wielomodowy, 15,0m |  | #N/A | Cobi FO pigtaile i patchcordy
9259 928/17,0/OM3 | Patchcord LC-LC, 50/125 µm duplex, MM, 17,0m, OM3 | Patchcord LC-LC, 50/125 µm duplex, wielomodowy, 17,0m, OM3 |  | #N/A | Cobi FO pigtaile i patchcordy
9259 928/2,5 | Patchcord LC-LC, 50/125 µm duplex, MM, 2,5m | Patchcord LC-LC, 50/125 µm duplex, wielomodowy, 2,5m |  | #N/A | Cobi FO pigtaile i patchcordy
9259 928/20,0 | Patchcord LC-LC, 50/125 µm duplex, MM, 20,0m | Patchcord LC-LC, 50/125 µm duplex, wielomodowy, 20,0m |  | #N/A | Cobi FO pigtaile i patchcordy
9259 928/20,0/OM3 | Patchcord LC-LC, 50/125 µm duplex, MM, 20,0m, OM3 | Patchcord LC-LC, 50/125 µm duplex, wielomodowy, 20,0m, OM3 |  | #N/A | Cobi FO pigtaile i patchcordy
9259 928/25,0 | Patchcord LC-LC, 50/125 µm duplex, MM, 25,0m | Patchcord LC-LC, 50/125 µm duplex, wielomodowy, 25,0m |  | #N/A | Cobi FO pigtaile i patchcordy
9259 928/3,0/OM3 | Patchcord LC-LC, 50/125 µm duplex, MM, 3,0m, OM3 | Patchcord LC-LC, 50/125 µm duplex, wielomodowy, 3,0m, OM3 |  | #N/A | Cobi FO pigtaile i patchcordy
9259 928/30,0/OM3 | Patchcord LC-LC, 50/125 µm duplex, MM, 30,0 m,OM3 | Patchcord LC-LC, 50/125 µm duplex, wielomodowy, 30,0 m, OM3 |  | #N/A | Cobi FO pigtaile i patchcordy
9259 928/30,0 | Patchcord LC-LC, 50/125 µm duplex, MM, 30,0m | Patchcord LC-LC, 50/125 µm duplex, wielomodowy, 30,0m |  | #N/A | Cobi FO pigtaile i patchcordy
9259 928/35,0/OM3 | Patchcord LC-LC, 50/125 µm duplex, MM, 35,0 m,OM3 | Patchcord LC-LC, 50/125 µm duplex, wielomodowy, 35,0 m, OM3 |  | #N/A | Cobi FO pigtaile i patchcordy
9259 928/5,0/OM3 | Patchcord LC-LC, 50/125 µm duplex, MM, 5,0m OM3 | Patchcord LC-LC, 50/125 µm duplex, wielomodowy, 5,0m, OM3 |  | #N/A | Cobi FO pigtaile i patchcordy
9259 928/6,0/OM3 | Patchcord LC-LC, 50/125 µm duplex, MM, 6,0m, OM3 | Patchcord LC-LC, 50/125 µm duplex, wielomodowy, 6,0m, OM3 |  | #N/A | Cobi FO pigtaile i patchcordy
9259 928/6,0/OM4 | Patchcord LC-LC, 50/125 µm duplex, MM, 6,0m, OM4 | Patchcord LC-LC, 50/125 µm duplex, wielomodowy, 6,0m, OM4 |  | #N/A | Cobi FO pigtaile i patchcordy
9259 928/7,0 | Patchcord LC-LC, 50/125 µm duplex, MM, 7,0m | Patchcord LC-LC, 50/125 µm duplex, wielomodowy, 7,0m |  | #N/A | Cobi FO pigtaile i patchcordy
9259 928/7,0/OM3 | Patchcord LC-LC, 50/125 µm duplex, MM, 7,0m, OM3 | Patchcord LC-LC, 50/125 µm duplex, wielomodowy, 7,0m, OM3 |  | #N/A | Cobi FO pigtaile i patchcordy
9259 928/70,0 | Patchcord LC-LC, 50/125 µm duplex, MM, 70,0m | Patchcord LC-LC, 50/125 µm duplex, wielomodowy, 70,0m |  | #N/A | Cobi FO pigtaile i patchcordy
9259 928/8,0/OM3 | Patchcord LC-LC, 50/125 µm duplex, MM, 8,0 OM3 | Patchcord LC-LC, 50/125 µm duplex, wielomodowy, 8,0m, OM3 |  | #N/A | Cobi FO pigtaile i patchcordy
9259 928/8,0 | Patchcord LC-LC, 50/125 µm duplex, MM, 8,0m | Patchcord LC-LC, 50/125 µm duplex, wielomodowy, 8,0m |  | #N/A | Cobi FO pigtaile i patchcordy
9259 928/90,0 | Patchcord LC-LC, 50/125 µm duplex, MM, 90,0m | Patchcord LC-LC, 50/125 µm duplex, wielomodowy, 90,0m |  | #N/A | Cobi FO pigtaile i patchcordy
9259 928/2,0 | Patchcord LC-LC, 50/125 µm duplex, wielomodowy | Patchcord LC-LC, 50/125 µm duplex, wielomodowy, 2,0m |  | #N/A | Cobi FO pigtaile i patchcordy
9259 928/4,0/OM3 | Patchcord LC-LC, 50/125 µm duplex, wielomodowy | Patchcord LC-LC, 50/125 µm duplex, wielomodowy, 4,0m, OM3 |  | #N/A | Cobi FO pigtaile i patchcordy
9259 928/0,5 | Patchcord LC-LC, 50/125 µm dx, wielomodowy, 0,5m | Patchcord LC-LC, 50/125 µm duplex, wielomodowy, 0,5m |  | #N/A | Cobi FO pigtaile i patchcordy
9259 928/1,0 | Patchcord LC-LC, 50/125 µm dx, wielomodowy, 1,0m | Patchcord LC-LC, 50/125 µm duplex, wielomodowy, 1,0m |  | #N/A | Cobi FO pigtaile i patchcordy
9259 928/1,5 | Patchcord LC-LC, 50/125 µm dx, wielomodowy, 1,5m | Patchcord LC-LC, 50/125 µm duplex, wielomodowy, 1,5m |  | #N/A | Cobi FO pigtaile i patchcordy
9259 928/10,0/OM3 | Patchcord LC-LC, 50/125 dx, wielomodowy, 10,0m OM3 | Patchcord LC-LC, 50/125 µm duplex, wielomodowy, 10,0m, OM3 |  | #N/A | Cobi FO pigtaile i patchcordy
9259 928/15,0/OM3 | Patchcord LC-LC, 50/125 dx, wielomodowy, 15,0m OM3 | Patchcord LC-LC, 50/125 µm duplex, wielomodowy, 15,0m, OM3 |  | #N/A | Cobi FO pigtaile i patchcordy
9259 928/25,0/OM3 | Patchcord LC-LC, 50/125 dx, wielomodowy, 25,0m OM3 | Patchcord LC-LC, 50/125 µm duplex, wielomodowy, 25,0m, OM3 |  | #N/A | Cobi FO pigtaile i patchcordy
9259 928/50,0/OM3 | Patchcord LC-LC, 50/125 dx, wielomodowy, 50,0m OM3 | Patchcord LC-LC, 50/125 µm duplex, wielomodowy, 50,0m, OM3 |  | #N/A | Cobi FO pigtaile i patchcordy
9259 928/60,0/OM3 | Patchcord LC-LC, 50/125 dx, wielomodowy, 60,0m OM3 | Patchcord LC-LC, 50/125 µm duplex, wielomodowy, 60,0m, OM3 |  | #N/A | Cobi FO pigtaile i patchcordy
9259 928/70,0/OM3 | Patchcord LC-LC, 50/125 dx, wielomodowy, 70,0m OM3 | Patchcord LC-LC, 50/125 µm duplex, wielomodowy, 70,0m, OM3 |  | #N/A | Cobi FO pigtaile i patchcordy
9269 928/15,0 | Patchcord LC-LC, 62,5/125 µm duplex, MM 15,0m | Patchcord LC-LC, 62,5/125 µm duplex, wielomodowy, 15,0m |  | #N/A | Cobi FO pigtaile i patchcordy
F26-2330-2 | Patchcord LC-LC, 62,5/125 µm duplex, wielomodowy | CobiCabling Patchcord LC/PC-LC/PC MM OM1 duplex LSOH 2m |  | 50 | Cobi FO pigtaile i patchcordy
F26-2330-3 | Patchcord LC-LC, 62,5/125 µm duplex, wielomodowy | CobiCabling Patchcord LC/PC-LC/PC MM OM1 duplex LSOH 3m |  | 0 | Cobi FO pigtaile i patchcordy
F26-2330-5 | Patchcord LC-LC, 62,5/125 µm duplex, wielomodowy | CobiCabling Patchcord LC/PC-LC/PC MM OM1 duplex LSOH 5m |  | 52.86 | Cobi FO pigtaile i patchcordy
F26-2330-1 | Patchcord LC-LC, 62,5/125 µm duplex, wielomodowy | CobiCabling Patchcord MM OM1 duplex LSOH 1m |  | 70.5 | Cobi FO pigtaile i patchcordy
9299 928/2,0/APC | Patchcord LC-LC, 9/125 µm APC duplex, 2,0m | Patchcord LC-LC, 9/125 µm APC duplex, jednomodowy, 2,0m |  | #N/A | Cobi FO pigtaile i patchcordy
9299 928/3,0/APC | Patchcord LC-LC, 9/125 µm APC duplex, 3,0m | Patchcord LC-LC, 9/125 µm APC duplex, jednomodowy, 3,0m |  | #N/A | Cobi FO pigtaile i patchcordy
9299 928/5,0/APC | Patchcord LC-LC, 9/125 µm APC duplex, 5,0m | Patchcord LC-LC, 9/125 µm APC duplex, jednomodowy, 5,0m |  | #N/A | Cobi FO pigtaile i patchcordy
9299 928/2,0 | Patchcord LC-LC, 9/125 µm duplex, jednomodowy | Patchcord LC-LC, 9/125 µm duplex, jednomodowy, 2,0m |  | #N/A | Cobi FO pigtaile i patchcordy
9299 928/3,0 | Patchcord LC-LC, 9/125 µm duplex, jednomodowy | Patchcord LC-LC, 9/125 µm duplex, jednomodowy, 3,0m |  | #N/A | Cobi FO pigtaile i patchcordy
9299 928/5,0 | Patchcord LC-LC, 9/125 µm duplex, jednomodowy | Patchcord LC-LC, 9/125 µm duplex, jednomodowy, 5,0m |  | #N/A | Cobi FO pigtaile i patchcordy
9299 928/40,0 | Patchcord LC-LC, 9/125 µm duplex, jednomodowy | Patchcord LC-LC, 9/125 µm duplex, jednomodowy, 40,0m |  | #N/A | Cobi FO pigtaile i patchcordy
9299 928/0,5 | Patchcord LC-LC, 9/125 µm duplex, jednomodowy, 0,5 | Patchcord LC-LC, 9/125 µm duplex, jednomodowy, 0,5m |  | #N/A | Cobi FO pigtaile i patchcordy
9299 928/1,5 | Patchcord LC-LC, 9/125 µm duplex, jednomodowy, 1,5 | Patchcord LC-LC, 9/125 µm duplex, jednomodowy, 1,5m |  | #N/A | Cobi FO pigtaile i patchcordy
9299 928/12,0 | Patchcord LC-LC, 9/125 µm duplex, jednomodowy,12,0 | Patchcord LC-LC, 9/125 µm duplex, jednomodowy, 12,0m |  | #N/A | Cobi FO pigtaile i patchcordy
9299 928/16,0 | Patchcord LC-LC, 9/125 µm duplex, jednomodowy,16,0 | Patchcord LC-LC, 9/125 µm duplex, jednomodowy, 16,0m |  | #N/A | Cobi FO pigtaile i patchcordy
9299 928/20,0 | Patchcord LC-LC, 9/125 µm duplex, jednomodowy,20,0 | Patchcord LC-LC, 9/125 µm duplex, jednomodowy, 20,0m |  | #N/A | Cobi FO pigtaile i patchcordy
9299 928/25,0 | Patchcord LC-LC, 9/125 µm duplex, jednomodowy,25,0 | Patchcord LC-LC, 9/125 µm duplex, jednomodowy, 25,0m |  | #N/A | Cobi FO pigtaile i patchcordy
9299 928/6,0 | Patchcord LC-LC, 9/125 µm duplex, SM, 6,0m | Patchcord LC-LC, 9/125 µm duplex, jednomodowy, 6,0m |  | #N/A | Cobi FO pigtaile i patchcordy
9299 928/7,0 | Patchcord LC-LC, 9/125 µm duplex, SM, 7,0m | Patchcord LC-LC, 9/125 µm duplex, jednomodowy, 7,0m |  | #N/A | Cobi FO pigtaile i patchcordy
9299 928/0,3 | Patchcord LC-LC, 9/125 µm dx, jednomodowy, 0,3m | Patchcord LC-LC, 9/125 µm duplex, jednomodowy, 0,3m |  | #N/A | Cobi FO pigtaile i patchcordy
9299 928/1,0 | Patchcord LC-LC, 9/125 µm dx, jednomodowy, 1,0m | Patchcord LC-LC, 9/125 µm duplex, jednomodowy, 1,0m |  | #N/A | Cobi FO pigtaile i patchcordy
9299 928/10,0 | Patchcord LC-LC, 9/125 µm dx, jednomodowy, 10,0m | Patchcord LC-LC, 9/125 µm duplex, jednomodowy, 10,0m |  | #N/A | Cobi FO pigtaile i patchcordy
9299 928/100,0 | Patchcord LC-LC, 9/125 µm dx, jednomodowy, 100,0m | Patchcord LC-LC, 9/125 µm duplex, jednomodowy, 100,0m |  | #N/A | Cobi FO pigtaile i patchcordy
9299 928/200,0 | Patchcord LC-LC, 9/125 µm dx, jednomodowy, 200,0m | Patchcord LC-LC, 9/125 µm duplex, jednomodowy, 200,0m |  | #N/A | Cobi FO pigtaile i patchcordy
9299 928/4,0 | Patchcord LC-LC, 9/125 µm dx, jednomodowy, 4,0m | Patchcord LC-LC, 9/125 µm duplex, jednomodowy, 4,0m |  | #N/A | Cobi FO pigtaile i patchcordy
9299 928/50,0 | Patchcord LC-LC, 9/125 µm dx, jednomodowy, 50,0m | Patchcord LC-LC, 9/125 µm duplex, jednomodowy, 50,0m |  | #N/A | Cobi FO pigtaile i patchcordy
9299 928/8,0 | Patchcord LC-LC, 9/125 µm dx, jednomodowy, 8,0m | Patchcord LC-LC, 9/125 µm duplex, jednomodowy, 8,0m |  | #N/A | Cobi FO pigtaile i patchcordy
9259 828/3,0 | Patchcord LC-MTRJ, 50/125 µm duplex, 3,0m | Patchcord LC-MTRJ, 50/125 µm duplex, wielomodowy, 3,0m |  | #N/A | Cobi FO pigtaile i patchcordy
9259 828/5,0 | Patchcord LC-MTRJ, 50/125 µm duplex, 5,0m | Patchcord LC-MTRJ, 50/125 µm duplex, wielomodowy, 5,0m |  | #N/A | Cobi FO pigtaile i patchcordy
9259 828/5,0/OM3 | Patchcord LC-MTRJ, 50/125 µm duplex, 5,0m, OM3 | Patchcord LC-MTRJ, 50/125 µm duplex, wielomodowy, 5,0m, OM3 |  | #N/A | Cobi FO pigtaile i patchcordy
9259 828/2,0 | Patchcord LC-MTRJ, 50/125 µm duplex, MM 2,0m | Patchcord LC-MTRJ, 50/125 µm duplex, wielomodowy, 2,0m |  | #N/A | Cobi FO pigtaile i patchcordy
9259 828/7,0 | Patchcord LC-MTRJ, 50/125 µm duplex, MM 7,0m | Patchcord LC-MTRJ, 50/125 µm duplex, wielomodowy, 7,0m |  | #N/A | Cobi FO pigtaile i patchcordy
9259 828/1,0/OM3 | Patchcord LC-MTRJ, 50/125 µm duplex, MM, 1,0m OM3 | Patchcord LC-MTRJ, 50/125 µm duplex, wielomodowy, 1,0m, OM3 |  | #N/A | Cobi FO pigtaile i patchcordy
9259 828/2,0/OM3 | Patchcord LC-MTRJ, 50/125 µm duplex, MM, 2,0m, OM3 | Patchcord LC-MTRJ, 50/125 µm duplex, wielomodowy, 2,0m, OM3 |  | #N/A | Cobi FO pigtaile i patchcordy
9259 828/3,0/OM3 | Patchcord LC-MTRJ, 50/125 µm duplex, MM, 3,0m, OM3 | Patchcord LC-MTRJ, 50/125 µm duplex, wielomodowy, 3,0m, OM3 |  | #N/A | Cobi FO pigtaile i patchcordy
9299 828/5,0 | Patchcord LC-MTRJ, 9/125 µm duplex, 5,0m | Patchcord LC-MTRJ, 9/125 µm duplex, jednomodowy, 5,0m |  | #N/A | Cobi FO pigtaile i patchcordy
9299 828/2,0 | Patchcord LC-MTRJ, 9/125 µm duplex, 2,0m | Patchcord LC-MTRJ, 9/125 µm duplex, jednomodowy, 2,0m |  | #N/A | Cobi FO pigtaile i patchcordy
9299 828/3,0 | Patchcord LC-MTRJ, 9/125 µm duplex, 3,0m | Patchcord LC-MTRJ, 9/125 µm duplex, jednomodowy, 3,0m |  | #N/A | Cobi FO pigtaile i patchcordy
9258 828/1,5 | Patchcord MTRJ-MTRJ, 50/125 µm duplex, MM 1,5m | Patchcord MTRJ-MTRJ, 50/125 µm duplex, wielomodowy, 1,5m |  | #N/A | Cobi FO pigtaile i patchcordy
9258 828/2,0 | Patchcord MTRJ-MTRJ, 50/125 µm duplex, wielomodowy | Patchcord MTRJ-MTRJ, 50/125 µm duplex, wielomodowy, 2,0m |  | #N/A | Cobi FO pigtaile i patchcordy
9258 828/3,0 | Patchcord MTRJ-MTRJ, 50/125 µm duplex, wielomodowy | Patchcord MTRJ-MTRJ, 50/125 µm duplex, wielomodowy, 3,0m |  | #N/A | Cobi FO pigtaile i patchcordy
9258 828/5,0 | Patchcord MTRJ-MTRJ, 50/125 µm duplex, wielomodowy | Patchcord MTRJ-MTRJ, 50/125 µm duplex, wielomodowy, 5,0m |  | #N/A | Cobi FO pigtaile i patchcordy
9268 828/2,0 | Patchcord MTRJ-MTRJ, 62,5/125 µm duplex | Patchcord MTRJ-MTRJ, 62,5/125 µm duplex, wielomodowy, 2,0m |  | #N/A | Cobi FO pigtaile i patchcordy
9268 828/3,0 | Patchcord MTRJ-MTRJ, 62,5/125 µm duplex | Patchcord MTRJ-MTRJ, 62,5/125 µm duplex, wielomodowy, 3,0m |  | #N/A | Cobi FO pigtaile i patchcordy
9268 828/5,0 | Patchcord MTRJ-MTRJ, 62,5/125 µm duplex | Patchcord MTRJ-MTRJ, 62,5/125 µm duplex, wielomodowy, 5,0m |  | #N/A | Cobi FO pigtaile i patchcordy
F21-2220-2 | Patchcord SC/APC -SC/APC SM OS2 dx LSOH 2m | CobiCabling Patchcord SC/APC-SC/APC SM G657A1 duplex LSOH 2m | szt | 30.36 | Cobi FO pigtaile i patchcordy
9292 928/1,5/APC | Patchcord SC/APC-LC, 9/125 µm duplex, SM, 1,5 | Patchcord SC/APC-LC, 9/125 µm duplex, jednomodowy, 1,5m |  | #N/A | Cobi FO pigtaile i patchcordy
9292 928/15,0/APC | Patchcord SC/APC-LC, 9/125 µm duplex, SM, 15,0 | Patchcord SC/APC-LC, 9/125 µm duplex, jednomodowy, 15,0m |  | #N/A | Cobi FO pigtaile i patchcordy
9292 928/3,0/APC | Patchcord SC/APC-LC, 9/125 µm duplex, SM, 3,0 | Patchcord SC/APC-LC, 9/125 µm duplex, jednomodowy, 3,0m |  | #N/A | Cobi FO pigtaile i patchcordy
9292 928/5,0/APC | Patchcord SC/APC-LC, 9/125 µm duplex, SM, 5,0 | Patchcord SC/APC-LC, 9/125 µm duplex, jednomodowy, 5,0m |  | #N/A | Cobi FO pigtaile i patchcordy
9292 928/7,0/APC | Patchcord SC/APC-LC, 9/125 µm duplex, SM, 7,0 | Patchcord SC/APC-LC, 9/125 µm duplex, jednomodowy, 7,0m |  | #N/A | Cobi FO pigtaile i patchcordy
9292 928/20,0/APC | Patchcord SC/APC-LC, 9/125 µm dx, SM, 20,0 | Patchcord SC/APC-LC, 9/125 µm duplex, jednomodowy, 20,0m |  | #N/A | Cobi FO pigtaile i patchcordy
F21-2230-1 | Patchcord SC/APC-LC/PC SM OS2 dx LSOH 1m | CobiCabling Patchcord SC/APC-LC/UPC SM G657A1 duplex LSOH 1m |  | 27.18 | Cobi FO pigtaile i patchcordy
F21-2230-6 | Patchcord SC/APC-LC/PC SM OS2 dx LSOH 6m | CobiCabling Patchcord SC/APC-LC/UPC SM G657A1 duplex LSOH 6m |  | 95.4 | Cobi FO pigtaile i patchcordy
F21-2230 | Patchcord SC/APC-LC/PC SM OS2 dx LSOH | CobiCabling Patchcord SC/APC-LC/UPC SM G657A1 duplex LSOH |  | 156 | Cobi FO pigtaile i patchcordy
F21-2230-10 | Patchcord SC/APC-LC/PC SM OS2 dx LSOH 10m | CobiCabling Patchcord SC/APC-LC/UPC SM G657A1 duplex LSOH 10m |  | 54 | Cobi FO pigtaile i patchcordy
F21-2230-12 | Patchcord SC/APC-LC/PC SM OS2 dx LSOH 12m | CobiCabling Patchcord SC/APC-LC/UPC SM G657A1 duplex LSOH 12m |  | 96 | Cobi FO pigtaile i patchcordy
F21-2230-15 | Patchcord SC/APC-LC/PC SM OS2 dx LSOH 15m | CobiCabling Patchcord SC/APC-LC/UPC SM G657A1 duplex LSOH 15m |  | 105 | Cobi FO pigtaile i patchcordy
F21-2230-18 | Patchcord SC/APC-LC/PC SM OS2 dx LSOH 18m | CobiCabling Patchcord SC/APC-LC/UPC SM G657A1 duplex LSOH 18m |  | 114 | Cobi FO pigtaile i patchcordy
F21-2230-20 | Patchcord SC/APC-LC/PC SM OS2 dx LSOH 20m | CobiCabling Patchcord SC/APC-LC/UPC SM G657A1 duplex LSOH 20m |  | 186 | Cobi FO pigtaile i patchcordy
F21-2230-2 | Patchcord SC/APC-LC/PC SM OS2 dx LSOH 2m | CobiCabling Patchcord SC/APC-LC/UPC SM G657A1 duplex LSOH 2m | szt | 29.7 | Cobi FO pigtaile i patchcordy
F21-2230-3 | Patchcord SC/APC-LC/PC SM OS2 dx LSOH 3m | CobiCabling Patchcord SC/APC-LC/UPC SM G657A1 duplex LSOH 3m | szt | 32.4 | Cobi FO pigtaile i patchcordy
F21-2230-5 | Patchcord SC/APC-LC/PC SM OS2 dx LSOH 5m | CobiCabling Patchcord SC/APC-LC/UPC SM G657A1 duplex LSOH 5m |  | 37.8 | Cobi FO pigtaile i patchcordy
9292 228/1,0/APC | Patchcord SC/APC-SC, 9/125 µm dx, SM, 1,0m | Patchcord SC/APC-SC, 9/125 µm duplex, jednomodowy, 1,0m |  | #N/A | Cobi FO pigtaile i patchcordy
9292 228/15,0/APC | Patchcord SC/APC-SC, 9/125 µm dx, SM, 15,0m | Patchcord SC/APC-SC, 9/125 µm duplex, jednomodowy, 15,0m |  | #N/A | Cobi FO pigtaile i patchcordy
F21-2220 | Patchcord SC/APC-SC/APC SM OS2 dx LSOH | CobiCabling Patchcord SC/APC-LC/UPC SM G657A1 duplex LSOH 5m |  | 144 | Cobi FO pigtaile i patchcordy
F21-2220-15,0 | Patchcord SC/APC-SC/APC SM OS2 dx LSOH 15m | Patchcord SC/APC-SC/APC SM OS2 dx LSOH 15m |  | 0
F21-2220-1 | Patchcord SC/APC-SC/APC SM OS2 dx LSOH 1m | CobiCabling Patchcord SC/APC-SC/APC SM G657A1 duplex LSOH 1m | szt | 28.2 | Cobi FO pigtaile i patchcordy
F21-2220-3 | Patchcord SC/APC-SC/APC SM OS2 dx LSOH 3m | CobiCabling Patchcord SC/APC-SC/APC SM G657A1 duplex LSOH 3m | szt | 24.96 | Cobi FO pigtaile i patchcordy
F21-2220-5 | Patchcord SC/APC-SC/APC SM OS2 dx LSOH 5m | Patchcord SC/APC-SC/APC SM OS2 dx LSOH 5m |  | 72 | Cobi FO pigtaile i patchcordy
F21-2220-7,5 | Patchcord SC/APC-SC/APC SM OS2 dx LSOH 7,5m | CobiCabling Patchcord SC/APC-SC/APC SM G657A1 duplex LSOH 7,5m |  | 106.5 | Cobi FO pigtaile i patchcordy
F21-1220-5 | Patchcord SC/APC-SC/APC SM OS2 sx LSOH 5m | CobiCabling Patchcord SC/APC-SC/APC SM G657A1 duplex LSOH 5m |  | 59.85 | Cobi FO pigtaile i patchcordy
9292 228/2,0/APC | Patchcord SC/APC-SC/APC, 9/125 µm dx, SM, 2,0m | Patchcord SC/APC-SC/APC, 9/125 µm duplex, jednomodowy, 2,0m |  | #N/A | Cobi FO pigtaile i patchcordy
F21-2130 | Patchcord SC/PC-LC/PC dx SM OS2 LSOH | CobiCabling Patchcord SC/UPC-LC/UPC SM G657A1 duplex LSOH |  | 180 | Cobi FO pigtaile i patchcordy
F21-2130-1,5 | Patchcord SC/PC-LC/PC dx SM OS2 LSOH 1,5m | CobiCabling Patchcord SC/UPC-LC/UPC SM G657A1 duplex LSOH 1,5m |  | 59.22 | Cobi FO pigtaile i patchcordy
F21-2130-20 | Patchcord SC/PC-LC/PC dx SM OS2 LSOH 20m | CobiCabling Patchcord SC/UPC-LC/UPC SM G657A1 duplex LSOH 20m |  | 171 | Cobi FO pigtaile i patchcordy
F21-2130-2 | Patchcord SC/PC-LC/PC dx SM OS2 LSOH 2m | CobiCabling Patchcord SC/UPC-LC/UPC SM G657A1 duplex LSOH 2m | szt | 29.4 | Cobi FO pigtaile i patchcordy
F21-2130-5 | Patchcord SC/PC-LC/PC dx SM OS2 LSOH 5m | CobiCabling Patchcord SC/UPC-LC/UPC SM G657A1 duplex LSOH 5m |  | 52.8 | Cobi FO pigtaile i patchcordy
F22-2130 | Patchcord SC/PC-LC/PC MM OM2 dx LSOH | CobiCabling Patchcord SC/PC-LC/PC MM OM2 |  | 153 | Cobi FO pigtaile i patchcordy
F22-2130-1 | Patchcord SC/PC-LC/PC MM OM2 dx LSOH 1m | CobiCabling Patchcord SC/PC-LC/PC MM OM3 duplex LSOH 1m | szt | 23.01 | Cobi FO pigtaile i patchcordy
F22-2130-3 | Patchcord SC/PC-LC/PC MM OM2 dx LSOH 3m | CobiCabling Patchcord SC/PC-LC/PC MM OM2 duplex LSOH 3m | szt | 25.83 | Cobi FO pigtaile i patchcordy
F23-2130 | Patchcord SC/PC-LC/PC MM OM3 dx LSOH | CobiCabling Patchcord SC/PC-LC/PC MM OM3 duplex LSOH |  | 192 | Cobi FO pigtaile i patchcordy
F23-2130-10 | Patchcord SC/PC-LC/PC MM OM3 dx LSOH 10M | CobiCabling Patchcord SC/PC-LC/PC MM OM3 duplex LSOH 10m |  | 87 | Cobi FO pigtaile i patchcordy
F23-2130-15 | Patchcord SC/PC-LC/PC MM OM3 dx LSOH 15m | CobiCabling Patchcord SC/PC-LC/PC MM OM3 duplex LSOH 15m |  | 134.7 | Cobi FO pigtaile i patchcordy
F23-2130-1 | Patchcord SC/PC-LC/PC MM OM3 dx LSOH 1m | CobiCabling Patchcord SC/PC-LC/PC MM OM3 duplex LSOH 1m | szt | 24.24 | Cobi FO pigtaile i patchcordy
F23-2130-3 | Patchcord SC/PC-LC/PC MM OM3 dx LSOH 3m | CobiCabling Patchcord SC/PC-LC/PC MM OM3 duplex LSOH 3m | szt | 28.2 | Cobi FO pigtaile i patchcordy
F24-2130-1 | Patchcord SC/PC-LC/PC MM OM4 dx LSOH 1m | CobiCabling Patchcord SC/PC-LC/PC MM OM4 duplex LSOH 1m | szt | 24.42 | Cobi FO pigtaile i patchcordy
F24-2130-3 | Patchcord SC/PC-LC/PC MM OM4 dx LSOH 3m | CobiCabling Patchcord SC/PC-LC/PC MM OM4 duplex LSOH 3m | szt | 29.91 | Cobi FO pigtaile i patchcordy
F21-2130-1 | Patchcord SC/PC-LC/PC SM OS2 dx LSOH 1m | CobiCabling Patchcord SC/UPC-LC/UPC SM G657A1 duplex LSOH 1m | szt | 26.34 | Cobi FO pigtaile i patchcordy
F21-2130-3 | Patchcord SC/PC-LC/PC SM OS2 dx LSOH 3m | CobiCabling Patchcord SC/UPC-LC/UPC SM G657A1 duplex LSOH 3m | szt | 32.7 | Cobi FO pigtaile i patchcordy
F21-1130 | Patchcord SC/PC-LC/PC SM OS2 sx LSOH | CobiCabling Patchcord SC/UPC-LC/UPC SM G657A1 simplex LSOH |  | 69 | Cobi FO pigtaile i patchcordy
F21-2120-2 | Patchcord SC/PC-SC/APC SM OS2 dx LSOH 2m | CobiCabling Patchcord SC/APC-SC/UPC SM G657A1 duplex LSOH 2m | szt | 29.4 | Cobi FO pigtaile i patchcordy
F21-1120-100 | Patchcord SC/PC-SC/APC sx SM OS2 LSOH 100m | Patchcord CobiCabling SC/PC-SC/APC jednomodowy OS2 simplex LSOH 100m |  | 0
F21-2110-10 | Patchcord SC/PC-SC/PC jednomodowy duplex 10m | CobiCabling Patchcord SC/UPC-LC/UPC SM G657A1 duplex LSOH 10m |  | 72 | Cobi FO pigtaile i patchcordy
F22-2110-1 | Patchcord SC/PC-SC/PC MM OM2 dx LSOH 1m | CobiCabling Patchcord SC/PC-SC/PC MM OM2 duplex LSOH 1m | szt | 23.01 | Cobi FO pigtaile i patchcordy
F22-2110-3 | Patchcord SC/PC-SC/PC MM OM2 dx LSOH 3m | CobiCabling Patchcord SC/PC-SC/PC MM OM2 duplex LSOH 3m | szt | 25.83 | Cobi FO pigtaile i patchcordy
F23-2110-1 | Patchcord SC/PC-SC/PC MM OM3 dx LSOH 1m | CobiCabling Patchcord SC/PC-SC/PC MM OM3 duplex LSOH 1m | szt | 20.7 | Cobi FO pigtaile i patchcordy
F23-2110-2 | Patchcord SC/PC-SC/PC MM OM3 dx LSOH 2m | CobiCabling Patchcord SC/PC-SC/PC MM OM3 duplex LSOH 2m | szt | 22.26 | Cobi FO pigtaile i patchcordy
F23-2110-3 | Patchcord SC/PC-SC/PC MM OM3 dx LSOH 3m | CobiCabling Patchcord SC/PC-SC/PC MM OM3 duplex LSOH 3m | szt | 24.09 | Cobi FO pigtaile i patchcordy
F24-2110-1 | Patchcord SC/PC-SC/PC MM OM4 dx LSOH 1m | CobiCabling Patchcord SC/PC-SC/PC MM OM4 duplex LSOH 1m | szt | 24.42 | Cobi FO pigtaile i patchcordy
F24-2110-3 | Patchcord SC/PC-SC/PC MM OM4 dx LSOH 3m | CobiCabling Patchcord SC/PC-SC/PC MM OM4 duplex LSOH 3m | szt | 29.91 | Cobi FO pigtaile i patchcordy
F21-2110-0,5 | Patchcord SC/PC-SC/PC SM OS2 dx LSOH 0,5m | CobiCabling Patchcord SC/UPC-SC/UPC SM G657A1 duplex LSOH 0,5m |  | 61.5 | Cobi FO pigtaile i patchcordy
F21-2110-1,5 | Patchcord SC/PC-SC/PC SM OS2 dx LSOH 1,5m | CobiCabling Patchcord SC/UPC-SC/UPC SM G657A1 duplex LSOH 1,5m |  | 59.22 | Cobi FO pigtaile i patchcordy
F21-2110-1 | Patchcord SC/PC-SC/PC SM OS2 dx LSOH 1m | CobiCabling Patchcord SC/UPC-SC/UPC SM G657A1 duplex LSOH 1m | szt | 26.31 | Cobi FO pigtaile i patchcordy
F21-2110-20 | Patchcord SC/PC-SC/PC SM OS2 dx LSOH 20m | CobiCabling Patchcord SC/UPC-SC/UPC SM G657A1 duplex LSOH 20m |  | 177 | Cobi FO pigtaile i patchcordy
F21-2110-2 | Patchcord SC/PC-SC/PC SM OS2 dx LSOH 2m | CobiCabling Patchcord SC/UPC-SC/UPC SM G657A1 duplex LSOH 2m | szt | 27.6 | Cobi FO pigtaile i patchcordy
F21-2110-3 | Patchcord SC/PC-SC/PC SM OS2 dx LSOH 3m | CobiCabling Patchcord SC/UPC-SC/UPC SM G657A1 duplex LSOH 3m | szt | 29.1 | Cobi FO pigtaile i patchcordy
F21-2110-5 | Patchcord SC/PC-SC/PC SM OS2 dx LSOH 5m | CobiCabling Patchcord SC/UPC-SC/UPC SM G657A1 duplex LSOH 5m |  | 34.95 | Cobi FO pigtaile i patchcordy
F21-1110-10 | Patchcord SC/PC-SC/PC SM OS2 sx LSOH 10m | Patchcord SC/PC-SC/PC SM OS2 sx LSOH 10m |  | 0
F23-2150 | Patchcord SC/PC-ST/PC MM OM3 dx LSOH | CobiCabling Patchcord ST/PC-SC/PC MM OM3 duplex LSOH |  | 162 | Cobi FO pigtaile i patchcordy
F21-2150 | Patchcord SC/PC-ST/PC SM OS2 dx LSOH | CobiCabling Patchcord ST/UPC-SC/UPC SM G657A1 duplex LSOH LSOH |  | 136 | Cobi FO pigtaile i patchcordy
F21-2150-15 | Patchcord SC/PC-ST/PC SM OS2 dx LSOH 15m | CobiCabling Patchcord ST/UPC-SC/APC SM G657A1 duplex LSOH 15m |  | 102 | Cobi FO pigtaile i patchcordy
F21-2150-2 | Patchcord SC/PC-ST/PC SM OS2 dx LSOH 2m | CobiCabling Patchcord ST/UPC-SC/UPC SM G657A1 duplex LSOH 2m | szt | 62.1 | Cobi FO pigtaile i patchcordy
F21-2150-7 | Patchcord SC/PC-ST/PC SM OS2 dx LSOH 7m | CobiCabling Patchcord ST/UPC-SC/APC SM G657A1 duplex LSOH 7m |  | 84 | Cobi FO pigtaile i patchcordy
F22-2130-15 | Patchcord SC/UPC-LC/UPC, MM, 50/125, duplex, włók | CobiCabling Patchcord SC/PC-LC/PC MM OM2 duplex LSOH 15m |  | 153 | Cobi FO pigtaile i patchcordy
F21-2120 | Patchcord SC/UPC-SC/APC SM OS2 dx LSOH | CobiCabling Patchcord SC/APC-SC/UPC SM G657A1 duplex LSOH |  | 52.8 | Cobi FO pigtaile i patchcordy
F21-2120-1 | Patchcord SC/UPC-SC/APC SM OS2 dx LSOH 1m | CobiCabling Patchcord SC/APC-SC/UPC SM G657A1 duplex LSOH 1m | szt | 27.18 | Cobi FO pigtaile i patchcordy
F21-2120-3 | Patchcord SC/UPC-SC/APC SM OS2 dx LSOH 3m | CobiCabling Patchcord SC/APC-SC/UPC SM G657A1 duplex LSOH 3m | szt | 30 | Cobi FO pigtaile i patchcordy
9292 928/1,0 | Patchcord SC-LC, 09/125µm duplex, jednomodowy 1,0M | Patchcord SC-LC, 09/125µm duplex, jednomodowy 1,0M |  | #N/A | Cobi FO pigtaile i patchcordy
9252 928/3,0/OM4 | Patchcord SC-LC, 50/125 µm duplex, 3,0m | Patchcord SC-LC, 50/125 µm duplex, wielomodowy, 3,0m, OM4 |  | #N/A | Cobi FO pigtaile i patchcordy
9252 928/5,0/OM4 | Patchcord SC-LC, 50/125 µm duplex, 5,0m | Patchcord SC-LC, 50/125 µm duplex, wielomodowy, 5,0m, OM4 |  | #N/A | Cobi FO pigtaile i patchcordy
9252 928/3,0/OM3 | Patchcord SC-LC, 50/125 µm duplex, MM 3,0m, OM3 | Patchcord SC-LC, 50/125 µm duplex, wielomodowy, 3,0m, OM3 |  | #N/A | Cobi FO pigtaile i patchcordy
9252 928/0,5/OM3 | Patchcord SC-LC, 50/125 µm duplex, MM, 0,5m, OM3 | Patchcord SC-LC, 50/125 µm duplex, wielomodowy, 0,5m, OM3 |  | #N/A | Cobi FO pigtaile i patchcordy
9252 928/1,0/OM4 | Patchcord SC-LC, 50/125 µm duplex, MM, 1,0m OM4 | Patchcord SC-LC, 50/125 µm duplex, wielomodowy, 1,0m, OM4 |  | #N/A | Cobi FO pigtaile i patchcordy
9252 928/10,0 | Patchcord SC-LC, 50/125 µm duplex, MM, 10,0m | Patchcord SC-LC, 50/125 µm duplex, wielomodowy, 10,0m |  | #N/A | Cobi FO pigtaile i patchcordy
9252 928/10,0/OM3 | Patchcord SC-LC, 50/125 µm duplex, MM, 10,0m OM3 | Patchcord SC-LC, 50/125 µm duplex, wielomodowy, 10,0m, OM3 |  | #N/A | Cobi FO pigtaile i patchcordy
9252 928/12,0 | Patchcord SC-LC, 50/125 µm duplex, MM, 12,0m | Patchcord SC-LC, 50/125 µm duplex, wielomodowy, 12,0m |  | #N/A | Cobi FO pigtaile i patchcordy
9252 928/12,0/OM3 | Patchcord SC-LC, 50/125 µm duplex, MM, 12,0m OM3 | Patchcord SC-LC, 50/125 µm duplex, wielomodowy, 12,0m, OM3 |  | #N/A | Cobi FO pigtaile i patchcordy
F23-2130-2 | Patchcord SC-LC, 50/125 µm duplex, MM, 2,0m OM3 | CobiCabling Patchcord SC/PC-LC/PC MM OM3 duplex LSOH 2m | szt | 24.36 | Cobi FO pigtaile i patchcordy
9252 928/2,0/OM4 | Patchcord SC-LC, 50/125 µm duplex, MM, 2,0m OM4 | Patchcord SC-LC, 50/125 µm duplex, wielomodowy, 2,0m, OM4 |  | #N/A | Cobi FO pigtaile i patchcordy
9252 928/5,0/OM3 | Patchcord SC-LC, 50/125 µm duplex, MM, 5,0m OM3 | Patchcord SC-LC, 50/125 µm duplex, wielomodowy, 5,0m, OM3 |  | #N/A | Cobi FO pigtaile i patchcordy
9252 928/1,0/OM3 | Patchcord SC-LC, 50/125 µm duplex, MM, OM3 | Patchcord SC-LC, 50/125 µm duplex, wielomodowy, 1,0m, OM3 |  | #N/A | Cobi FO pigtaile i patchcordy
9252 928/2,0 | Patchcord SC-LC, 50/125 µm duplex, wielomodowy | Patchcord SC-LC, 50/125 µm duplex, wielomodowy, 2,0m |  | #N/A | Cobi FO pigtaile i patchcordy
9252 928/3,0 | Patchcord SC-LC, 50/125 µm duplex, wielomodowy | Patchcord SC-LC, 50/125 µm duplex, wielomodowy, 3,0m |  | #N/A | Cobi FO pigtaile i patchcordy
9252 928/5,0 | Patchcord SC-LC, 50/125 µm duplex, wielomodowy | Patchcord SC-LC, 50/125 µm duplex, wielomodowy, 5,0m |  | #N/A | Cobi FO pigtaile i patchcordy
9252 928/0,5 | Patchcord SC-LC, 50/125 µm duplex, wielomodowy | Patchcord SC-LC, 50/125 µm duplex, wielomodowy, 0,5m |  | #N/A | Cobi FO pigtaile i patchcordy
9252 928/7,0 | Patchcord SC-LC, 50/125 µm duplex, wielomodowy, 7m | Patchcord SC-LC, 50/125 µm duplex, wielomodowy, 7,0m |  | #N/A | Cobi FO pigtaile i patchcordy
9252 928/1,0 | Patchcord SC-LC, 50/125 µm duplex, wielomodowy1,0m | Patchcord SC-LC, 50/125 µm duplex, wielomodowy, 1,0m |  | #N/A | Cobi FO pigtaile i patchcordy
9252 928/1,5 | Patchcord SC-LC, 50/125 µm duplex, wielomodowy1,5m | Patchcord SC-LC, 50/125 µm duplex, wielomodowy, 1,5m |  | #N/A | Cobi FO pigtaile i patchcordy
9262 928/10,0 | Patchcord SC-LC, 62,5/125 µm duplex, MM, 10,0m | Patchcord SC-LC, 62,5/125 µm duplex, wielomodowy, 10,0m |  | #N/A | Cobi FO pigtaile i patchcordy
9262 928/2,0 | Patchcord SC-LC, 62,5/125 µm duplex, wielomodowy | Patchcord SC-LC, 62,5/125 µm duplex, wielomodowy, 2,0m |  | #N/A | Cobi FO pigtaile i patchcordy
9262 928/3,0 | Patchcord SC-LC, 62,5/125 µm duplex, wielomodowy | Patchcord SC-LC, 62,5/125 µm duplex, wielomodowy, 3,0m |  | #N/A | Cobi FO pigtaile i patchcordy
9262 928/5,0 | Patchcord SC-LC, 62,5/125 µm duplex, wielomodowy | Patchcord SC-LC, 62,5/125 µm duplex, wielomodowy, 5,0m |  | #N/A | Cobi FO pigtaile i patchcordy
9292 928/2,0 | Patchcord SC-LC, 9/125 µm duplex, jednomodowy | Patchcord SC-LC, 9/125 µm duplex, jednomodowy, 2,0m |  | #N/A | Cobi FO pigtaile i patchcordy
9292 928/3,0 | Patchcord SC-LC, 9/125 µm duplex, jednomodowy | Patchcord SC-LC, 9/125 µm duplex, jednomodowy, 3,0m |  | #N/A | Cobi FO pigtaile i patchcordy
9292 928/5,0 | Patchcord SC-LC, 9/125 µm duplex, jednomodowy | Patchcord SC-LC, 9/125 µm duplex, jednomodowy, 5,0m |  | #N/A | Cobi FO pigtaile i patchcordy
9292 928/4,0 | Patchcord SC-LC, 9/125 µm duplex, jednomodowy, 4,0 | Patchcord SC-LC, 9/125 µm duplex, jednomodowy, 4,0m |  | #N/A | Cobi FO pigtaile i patchcordy
9292 928/7,0 | Patchcord SC-LC, 9/125 µm duplex, jednomodowy, 7,0 | Patchcord SC-LC, 9/125 µm duplex, jednomodowy, 7,0m |  | #N/A | Cobi FO pigtaile i patchcordy
9292 928/0,5 | Patchcord SC-LC, 9/125 µm dx, jednomodowy, 0,5m | Patchcord SC-LC, 9/125 µm duplex, jednomodowy, 0,5m |  | #N/A | Cobi FO pigtaile i patchcordy
9292 928/10,0 | Patchcord SC-LC, 9/125 µm dx, jednomodowy, 10,0m | Patchcord SC-LC, 9/125 µm duplex, jednomodowy, 10,0m |  | #N/A | Cobi FO pigtaile i patchcordy
9292 928/12,0 | Patchcord SC-LC, 9/125 µm dx, jednomodowy, 12,0 | Patchcord SC-LC, 9/125 µm duplex, jednomodowy, 12,0m |  | #N/A | Cobi FO pigtaile i patchcordy
9292 928/15,0 | Patchcord SC-LC, 9/125 µm dx, jednomodowy, 15,0 | Patchcord SC-LC, 9/125 µm duplex, jednomodowy, 15,0m |  | #N/A | Cobi FO pigtaile i patchcordy
9292 928/20,0 | Patchcord SC-LC, 9/125 µm dx, jednomodowy, 20,0m | Patchcord SC-LC, 9/125 µm duplex, jednomodowy, 20,0m |  | #N/A | Cobi FO pigtaile i patchcordy
9292 928/40 | Patchcord SC-LC, 9/125 µm dx, jednomodowy, 40,0m | Patchcord SC-LC, 9/125 µm duplex, jednomodowy, 40,0m |  | #N/A | Cobi FO pigtaile i patchcordy
9292 928/6,0 | Patchcord SC-LC, 9/125 µm dx, jednomodowy, 6,0 | Patchcord SC-LC, 9/125 µm duplex, jednomodowy, 6,0m |  | #N/A | Cobi FO pigtaile i patchcordy
9252 828/2,0 | Patchcord SC-MTRJ, 50/125 µm duplex, wielomodowy | Patchcord SC-MTRJ, 50/125 µm duplex, wielomodowy, 2,0m |  | #N/A | Cobi FO pigtaile i patchcordy
9252 828/3,0 | Patchcord SC-MTRJ, 50/125 µm duplex, wielomodowy | Patchcord SC-MTRJ, 50/125 µm duplex, wielomodowy, 3,0m |  | #N/A | Cobi FO pigtaile i patchcordy
9252 828/5,0 | Patchcord SC-MTRJ, 50/125 µm duplex, wielomodowy | Patchcord SC-MTRJ, 50/125 µm duplex, wielomodowy, 5,0m |  | #N/A | Cobi FO pigtaile i patchcordy
9262 828/2,0 | Patchcord SC-MTRJ, 62,5/125 µm duplex, wielomodowy | Patchcord SC-MTRJ, 62,5/125 µm duplex, wielomodowy, 2,0m |  | #N/A | Cobi FO pigtaile i patchcordy
9262 828/3,0 | Patchcord SC-MTRJ, 62,5/125 µm duplex, wielomodowy | Patchcord SC-MTRJ, 62,5/125 µm duplex, wielomodowy, 3,0m |  | #N/A | Cobi FO pigtaile i patchcordy
9262 828/5,0 | Patchcord SC-MTRJ, 62,5/125 µm duplex, wielomodowy | Patchcord SC-MTRJ, 62,5/125 µm duplex, wielomodowy, 5,0m |  | #N/A | Cobi FO pigtaile i patchcordy
9252 228/50,0 | Patchcord SC-SC Typ 50/125 wielomodowy OM2, 50,0m | Patchcord SC-SC Typ 50/125 wielomodowy OM2, 50,0m |  | #N/A | Cobi FO pigtaile i patchcordy
9252 228/20,0 | Patchcord SC-SC, 50/125 µm duplex, MM 20,0m | Patchcord SC-SC, 50/125 µm duplex, wielomodowy, 20,0m |  | #N/A | Cobi FO pigtaile i patchcordy
9252 228/3,0/OM3 | Patchcord SC-SC, 50/125 µm duplex, MM 3,0m, OM3 | Patchcord SC-SC, 50/125 µm duplex, wielomodowy, 3,0m, OM3 |  | #N/A | Cobi FO pigtaile i patchcordy
9252 228/15,0/OM3 | Patchcord SC-SC, 50/125 µm duplex, MM, 15,0m OM3 | Patchcord SC-SC, 50/125 µm duplex, wielomodowy, 15,0m, OM3 |  | #N/A | Cobi FO pigtaile i patchcordy
9252 228/2,0/OM3 | Patchcord SC-SC, 50/125 µm duplex, MM, 2,0m, OM3 | Patchcord SC-SC, 50/125 µm duplex, wielomodowy, 2,0m, OM3 |  | #N/A | Cobi FO pigtaile i patchcordy
9252 228/2,0/OM4 | Patchcord SC-SC, 50/125 µm duplex, MM, 2,0m, OM4 | Patchcord SC-SC, 50/125 µm duplex, wielomodowy, 2,0m, OM4 |  | #N/A | Cobi FO pigtaile i patchcordy
9252 228/2,0 | Patchcord SC-SC, 50/125 µm duplex, wielomodowy | Patchcord SC-SC, 50/125 µm duplex, wielomodowy, 2,0m |  | #N/A | Cobi FO pigtaile i patchcordy
9252 228/3,0 | Patchcord SC-SC, 50/125 µm duplex, wielomodowy | Patchcord SC-SC, 50/125 µm duplex, wielomodowy, 3,0m |  | #N/A | Cobi FO pigtaile i patchcordy
9252 228/5,0 | Patchcord SC-SC, 50/125 µm duplex, wielomodowy | Patchcord SC-SC, 50/125 µm duplex, wielomodowy, 5,0m |  | #N/A | Cobi FO pigtaile i patchcordy
9252 228/5,0/OM3 | Patchcord SC-SC, 50/125 µm duplex, wielomodowy | Patchcord SC-SC, 50/125 µm duplex, wielomodowy, 5,0m, OM3 |  | #N/A | Cobi FO pigtaile i patchcordy
9252 228/30,0 | Patchcord SC-SC, 50/125 µm duplex, wielomodowy | Patchcord SC-SC, 50/125 µm duplex, wielomodowy, 30,0m |  | #N/A | Cobi FO pigtaile i patchcordy
9252 228/15,0 | Patchcord SC-SC, 50/125 µm duplex, wielomodowy | Patchcord SC-SC, 50/125 µm duplex, wielomodowy, 15,0m |  | #N/A | Cobi FO pigtaile i patchcordy
9252 228/150,0 | Patchcord SC-SC, 50/125 µm duplex, wielomodowy | Patchcord SC-SC, 50/125 µm duplex, wielomodowy, 150,0m |  | #N/A | Cobi FO pigtaile i patchcordy
9252 228/40,0 | Patchcord SC-SC, 50/125 µm duplex, wielomodowy | Patchcord SC-SC, 50/125 µm duplex, wielomodowy, 40,0m |  | #N/A | Cobi FO pigtaile i patchcordy
9252 228/1,0/OM3 | Patchcord SC-SC, 50/125 µm duplex, wielomodowy | Patchcord SC-SC, 50/125 µm duplex, wielomodowy, 1,0m, OM3 |  | #N/A | Cobi FO pigtaile i patchcordy
9252 228/4,0 | Patchcord SC-SC, 50/125 µm duplex, wielomodowy | Patchcord SC-SC, 50/125 µm duplex, wielomodowy, 4,0m |  | #N/A | Cobi FO pigtaile i patchcordy
9252 228/10,0 | Patchcord SC-SC, 50/125 µm duplex, wielomodowy | Patchcord SC-SC, 50/125 µm duplex, wielomodowy, 10,0m |  | #N/A | Cobi FO pigtaile i patchcordy
9252 228/0,5 | Patchcord SC-SC, 50/125 µm duplex, wielomodowy | Patchcord SC-SC, 50/125 µm duplex, wielomodowy, 0,5m |  | #N/A | Cobi FO pigtaile i patchcordy
9252 228/3,0/OM4 | Patchcord SC-SC, 50/125 µm duplex, wielomodowy, 3m | Patchcord SC-SC, 50/125 µm duplex, wielomodowy, 3,0m, OM4 |  | #N/A | Cobi FO pigtaile i patchcordy
9252 228/5,0/OM4 | Patchcord SC-SC, 50/125 µm duplex, wielomodowy, 5m | Patchcord SC-SC, 50/125 µm duplex, wielomodowy, 5,0m, OM4 |  | #N/A | Cobi FO pigtaile i patchcordy
9252 228/1,0 | Patchcord SC-SC, 50/125 µm dx, wielomodowy, 1,0 | Patchcord SC-SC, 50/125 µm duplex, wielomodowy, 1,0m |  | #N/A | Cobi FO pigtaile i patchcordy
9252 228/7,0 | Patchcord SC-SC, 50/125 µm dx, wielomodowy, 7,0 | Patchcord SC-SC, 50/125 µm duplex, wielomodowy, 7,0m |  | #N/A | Cobi FO pigtaile i patchcordy
9252 218/2,0 | Patchcord SC-SC, 50/125 µm simplex, wielomodowy | Patchcord SC-SC, 50/125 µm simplex, wielomodowy, 2,0m |  | #N/A | Cobi FO pigtaile i patchcordy
9252 218/3,0 | Patchcord SC-SC, 50/125 µm simplex, wielomodowy | Patchcord SC-SC, 50/125 µm simplex, wielomodowy, 3,0m |  | #N/A | Cobi FO pigtaile i patchcordy
9252 218/5,0 | Patchcord SC-SC, 50/125 µm simplex, wielomodowy | Patchcord SC-SC, 50/125 µm simplex, wielomodowy, 5,0m |  | #N/A | Cobi FO pigtaile i patchcordy
9262 228/2,0 | Patchcord SC-SC, 62,5/125 µm duplex, wielomodowy | Patchcord SC-SC, 62,5/125 µm duplex, wielomodowy, 2,0m |  | #N/A | Cobi FO pigtaile i patchcordy
9262 228/3,0 | Patchcord SC-SC, 62,5/125 µm duplex, wielomodowy | Patchcord SC-SC, 62,5/125 µm duplex, wielomodowy, 3,0m |  | #N/A | Cobi FO pigtaile i patchcordy
9262 228/5,0 | Patchcord SC-SC, 62,5/125 µm duplex, wielomodowy | Patchcord SC-SC, 62,5/125 µm duplex, wielomodowy, 5,0m |  | #N/A | Cobi FO pigtaile i patchcordy
9262 218/2,0 | Patchcord SC-SC, 62,5/125 µm simplex, wielomodowy | Patchcord SC-SC, 62,5/125 µm simplex, wielomodowy, 2,0m |  | #N/A | Cobi FO pigtaile i patchcordy
9262 218/3,0 | Patchcord SC-SC, 62,5/125 µm simplex, wielomodowy | Patchcord SC-SC, 62,5/125 µm simplex, wielomodowy, 3,0m |  | #N/A | Cobi FO pigtaile i patchcordy
9262 218/5,0 | Patchcord SC-SC, 62,5/125 µm simplex, wielomodowy | Patchcord SC-SC, 62,5/125 µm simplex, wielomodowy, 5,0m |  | #N/A | Cobi FO pigtaile i patchcordy
9292 228/3,0/APC | Patchcord SC-SC, 9/125 µm APC duplex, 3,0m | Patchcord SC-SC, 9/125 µm APC duplex, jednomodowy, 3,0m |  | #N/A | Cobi FO pigtaile i patchcordy
9292 228/5,0/APC | Patchcord SC-SC, 9/125 µm APC duplex, 5,0m | Patchcord SC-SC, 9/125 µm APC duplex, jednomodowy, 5,0m |  | #N/A | Cobi FO pigtaile i patchcordy
9292 218/2,0/APC | Patchcord SC-SC, 9/125 µm APC simplex, 2m | Patchcord SC-SC, 9/125 µm APC simplex, jednomodowy, 2,0m |  | #N/A | Cobi FO pigtaile i patchcordy
9292 218/3,0/APC | Patchcord SC-SC, 9/125 µm APC simplex, 3,0m | Patchcord SC-SC, 9/125 µm APC simplex, jednomodowy, 3,0m |  | #N/A | Cobi FO pigtaile i patchcordy
9292 218/5,0/APC | Patchcord SC-SC, 9/125 µm APC simplex, 5,0m | Patchcord SC-SC, 9/125 µm APC simplex, jednomodowy, 5,0m |  | #N/A | Cobi FO pigtaile i patchcordy
9292 228/1,5 | Patchcord SC-SC, 9/125 µm PC duplex, 1,5m | Patchcord SC-SC, 9/125 µm PC duplex, jednomodowy, 1,5m |  | #N/A | Cobi FO pigtaile i patchcordy
9292 228/2,0 | Patchcord SC-SC, 9/125 µm PC duplex, jednomodowy | Patchcord SC-SC, 9/125 µm PC duplex, jednomodowy, 2,0m |  | #N/A | Cobi FO pigtaile i patchcordy
9292 228/5,0 | Patchcord SC-SC, 9/125 µm PC duplex, jednomodowy | Patchcord SC-SC, 9/125 µm PC duplex, jednomodowy, 5,0m |  | #N/A | Cobi FO pigtaile i patchcordy
9292 228/10,0 | Patchcord SC-SC, 9/125 µm PC duplex, SM 10,0m | Patchcord SC-SC, 9/125 µm PC duplex, jednomodowy, 10,0m |  | #N/A | Cobi FO pigtaile i patchcordy
9292 228/15,0 | Patchcord SC-SC, 9/125 µm PC duplex, SM 15,0m | Patchcord SC-SC, 9/125 µm PC duplex, jednomodowy, 15,0m |  | #N/A | Cobi FO pigtaile i patchcordy
9292 228/20,0 | Patchcord SC-SC, 9/125 µm PC duplex, SM 20,0m | Patchcord SC-SC, 9/125 µm PC duplex, jednomodowy, 20,0m |  | #N/A | Cobi FO pigtaile i patchcordy
9292 228/3,0 | Patchcord SC-SC, 9/125 µm PC duplex, SM 3,0m | Patchcord SC-SC, 9/125 µm PC duplex, jednomodowy, 3,0m |  | #N/A | Cobi FO pigtaile i patchcordy
9292 228/30,0 | Patchcord SC-SC, 9/125 µm PC duplex, SM 30,0m | Patchcord SC-SC, 9/125 µm PC duplex, jednomodowy, 30,0m |  | #N/A | Cobi FO pigtaile i patchcordy
9292 228/25,0 | Patchcord SC-SC, 9/125 µm PC duplex,25,0m | Patchcord SC-SC, 9/125 µm PC duplex, jednomodowy, 25,0m |  | #N/A | Cobi FO pigtaile i patchcordy
9292 228/0,5 | Patchcord SC-SC, 9/125 µm PC duplex,SM 0,5m | Patchcord SC-SC, 9/125 µm PC duplex, jednomodowy, 0,5m |  | #N/A | Cobi FO pigtaile i patchcordy
9292 228/1,0 | Patchcord SC-SC, 9/125 µm PC duplex,SM 1,0m | Patchcord SC-SC, 9/125 µm PC duplex, jednomodowy, 1,0m |  | #N/A | Cobi FO pigtaile i patchcordy
9292 228/7,0 | Patchcord SC-SC, 9/125 µm PC duplex,SM, 7,0m | Patchcord SC-SC, 9/125 µm PC duplex, jednomodowy, 7,0m |  | #N/A | Cobi FO pigtaile i patchcordy
9292 218/1,0 | Patchcord SC-SC, 9/125 µm PC simplex, 1,0m | Patchcord SC-SC, 9/125 µm PC simplex, jednomodowy, 1,0m |  | #N/A | Cobi FO pigtaile i patchcordy
9292 218/10,0 | Patchcord SC-SC, 9/125 µm PC simplex, 10,0m | Patchcord SC-SC, 9/125 µm PC simplex, jednomodowy, 10,0m |  | #N/A | Cobi FO pigtaile i patchcordy
9292 218/12,0 | Patchcord SC-SC, 9/125 µm PC simplex, 12,0m | Patchcord SC-SC, 9/125 µm PC simplex, jednomodowy, 12,0m |  | #N/A | Cobi FO pigtaile i patchcordy
9292 218/2,0 | Patchcord SC-SC, 9/125 µm PC simplex, jednomodowy | Patchcord SC-SC, 9/125 µm PC simplex, jednomodowy, 2,0m |  | #N/A | Cobi FO pigtaile i patchcordy
9292 218/3,0 | Patchcord SC-SC, 9/125 µm PC simplex, jednomodowy | Patchcord SC-SC, 9/125 µm PC simplex, jednomodowy, 3,0m |  | #N/A | Cobi FO pigtaile i patchcordy
9292 218/5,0 | Patchcord SC-SC, 9/125 µm PC simplex, jednomodowy | Patchcord SC-SC, 9/125 µm PC simplex, jednomodowy, 5,0m |  | #N/A | Cobi FO pigtaile i patchcordy
9292 218/2,5 | Patchcord SC-SC, 9/125 µm PC simplex, SM 2,5m | Patchcord SC-SC, 9/125 µm PC simplex, jednomodowy, 2,5m |  | #N/A | Cobi FO pigtaile i patchcordy
C24-1160-0,25 | Patchcord Slim kat. 6A S/FTP LSOH 0,25m szary | CobiCabling Patchcord Slim kat. 6A S/FTP LSOH 0,25m szary | szt | 10.89 | Cobi Cu kable krosowe
C24-1160-0,5 | Patchcord Slim kat. 6A S/FTP LSOH 0,5m szary | CobiCabling Patchcord Slim kat. 6A S/FTP LSOH 0,5m szary | szt | 11.45 | Cobi Cu kable krosowe
C24-1160-10,0 | Patchcord Slim kat. 6A S/FTP LSOH 10,0m szary | CobiCabling Patchcord Slim kat. 6A S/FTP LSOH 10,0m szary | szt | 61.8 | Cobi Cu kable krosowe
C24-1160-1,0 | Patchcord Slim kat. 6A S/FTP LSOH 1m szary | CobiCabling Patchcord Slim kat. 6A S/FTP LSOH 1m szary | szt | 14.11 | Cobi Cu kable krosowe
C24-1160-2,0 | Patchcord Slim kat. 6A S/FTP LSOH 2m szary | CobiCabling Patchcord Slim kat. 6A S/FTP LSOH 2m szary | szt | 19.35 | Cobi Cu kable krosowe
C24-1160-3,0 | Patchcord Slim kat. 6A S/FTP LSOH 3m szary | CobiCabling Patchcord Slim kat. 6A S/FTP LSOH 3m szary | szt | 24.56 | Cobi Cu kable krosowe
C24-1160-5,0 | Patchcord Slim kat. 6A S/FTP LSOH 5m szary | CobiCabling Patchcord Slim kat. 6A S/FTP LSOH 5m szary | szt | 35.45 | Cobi Cu kable krosowe
C24-1160-7,5 | Patchcord Slim kat. 6A S/FTP LSOH 7,5m szary | CobiCabling Patchcord Slim kat. 6A S/FTP LSOH 7,5m szary | szt | 48.33 | Cobi Cu kable krosowe
C14-1160-0,25 | Patchcord Slim kat. 6A U/UTP LSOH 0,25m szary | CobiCabling Patchcord Slim kat. 6A U/UTP LSOH 0,25m szary | szt | 8.9 | Cobi Cu kable krosowe
C14-1160-0,5 | Patchcord Slim kat. 6A U/UTP LSOH 0,5m szary | CobiCabling Patchcord Slim kat. 6A U/UTP LSOH 0,5m szary | szt | 9.32 | Cobi Cu kable krosowe
C14-1160-10,0 | Patchcord Slim kat. 6A U/UTP LSOH 10,0m szary | CobiCabling Patchcord Slim kat. 6A U/UTP LSOH 10,0m szary | szt | 37.66 | Cobi Cu kable krosowe
C14-1160-1,0 | Patchcord Slim kat. 6A U/UTP LSOH 1m szary | CobiCabling Patchcord Slim kat. 6A U/UTP LSOH 1m szary | szt | 10.33 | Cobi Cu kable krosowe
C14-1160-2,0 | Patchcord Slim kat. 6A U/UTP LSOH 2m szary | CobiCabling Patchcord Slim kat. 6A U/UTP LSOH 2m szary | szt | 12.24 | Cobi Cu kable krosowe
C14-1160-3,0 | Patchcord Slim kat. 6A U/UTP LSOH 3m szary | CobiCabling Patchcord Slim kat. 6A U/UTP LSOH 3m szary | szt | 14.11 | Cobi Cu kable krosowe
C14-1160-5,0 | Patchcord Slim kat. 6A U/UTP LSOH 5m szary | CobiCabling Patchcord Slim kat. 6A U/UTP LSOH 5m szary | szt | 20.55 | Cobi Cu kable krosowe
C14-1160-7,5 | Patchcord Slim kat. 6A U/UTP LSOH 7,5m szary | CobiCabling Patchcord Slim kat. 6A U/UTP LSOH 7,5m szary | szt | 28.9 | Cobi Cu kable krosowe
F22-2510 | Patchcord ST/PC-SC/PC MM OM2 dx LSOH | CobiCabling Patchcord ST/PC-SC/PC MM OM2 duplex LSOH |  | 140.4 | Cobi FO pigtaile i patchcordy
F21-2170-15 | Patchcord ST/PC-SC/PC SM OS2 dx w peszlu 15m | CobiCabling Patchcord ST/UPC-SC/APC SM G657A1 duplex LSOH 15m w peszlu |  | 178 | Cobi FO pigtaile i patchcordy
9251 928/2,0/OM3 | Patchcord ST-LC, 50/125 µm duplex, MM 2,0m, OM3 | Patchcord ST-LC, 50/125 µm duplex, wielomodowy, 2,0m, OM3 |  | #N/A | Cobi FO pigtaile i patchcordy
9251 928/2,0/OM4 | Patchcord ST-LC, 50/125 µm duplex, MM 2,0m, OM4 | Patchcord ST-LC, 50/125 µm duplex, wielomodowy, 2,0m, OM4 |  | #N/A | Cobi FO pigtaile i patchcordy
9251 928/20,0/OM3 | Patchcord ST-LC, 50/125 µm duplex, MM 20,0m, OM3 | Patchcord ST-LC, 50/125 µm duplex, wielomodowy, 20,0m, OM3 |  | #N/A | Cobi FO pigtaile i patchcordy
9251 928/3,0/OM3 | Patchcord ST-LC, 50/125 µm duplex, MM 3,0m, OM3 | Patchcord ST-LC, 50/125 µm duplex, wielomodowy, 3,0m, OM3 |  | #N/A | Cobi FO pigtaile i patchcordy
9251 928/4,0/OM3 | Patchcord ST-LC, 50/125 µm duplex, MM 4,0m, OM3 | Patchcord ST-LC, 50/125 µm duplex, wielomodowy, 4,0m, OM3 |  | #N/A | Cobi FO pigtaile i patchcordy
9251 928/5,0/OM3 | Patchcord ST-LC, 50/125 µm duplex, MM 5,0m, OM3 | Patchcord ST-LC, 50/125 µm duplex, wielomodowy, 5,0m, OM3 |  | #N/A | Cobi FO pigtaile i patchcordy
9251 928/2,0 | Patchcord ST-LC, 50/125 µm duplex, wielomodowy | Patchcord ST-LC, 50/125 µm duplex, wielomodowy, 2,0m |  | #N/A | Cobi FO pigtaile i patchcordy
9251 928/3,0 | Patchcord ST-LC, 50/125 µm duplex, wielomodowy | Patchcord ST-LC, 50/125 µm duplex, wielomodowy, 3,0m |  | #N/A | Cobi FO pigtaile i patchcordy
9251 928/5,0 | Patchcord ST-LC, 50/125 µm duplex, wielomodowy | Patchcord ST-LC, 50/125 µm duplex, wielomodowy, 5,0m |  | #N/A | Cobi FO pigtaile i patchcordy
9251 928/1,5 | Patchcord ST-LC, 50/125 µm duplex, wielomodowy | Patchcord ST-LC, 50/125 µm duplex, wielomodowy, 1,5m |  | #N/A | Cobi FO pigtaile i patchcordy
9251 928/0,5 | Patchcord ST-LC, 50/125 µm duplex, wielomodowy 0,5 | Patchcord ST-LC, 50/125 µm duplex, wielomodowy, 0,5m |  | #N/A | Cobi FO pigtaile i patchcordy
9251 928/1,0 | Patchcord ST-LC, 50/125 µm duplex, wielomodowy 1,0 | Patchcord ST-LC, 50/125 µm duplex, wielomodowy, 1,0m |  | #N/A | Cobi FO pigtaile i patchcordy
9251 928/10,0 | Patchcord ST-LC, 50/125 µm duplex, wielomodowy10,0 | Patchcord ST-LC, 50/125 µm duplex, wielomodowy, 10,0m |  | #N/A | Cobi FO pigtaile i patchcordy
9261 928/2,0 | Patchcord ST-LC, 62,5/125 µm duplex, wielomodowy | Patchcord ST-LC, 62,5/125 µm duplex, wielomodowy, 2,0m |  | #N/A | Cobi FO pigtaile i patchcordy
9261 928/5,0 | Patchcord ST-LC, 62,5/125 µm duplex, wielomodowy | Patchcord ST-LC, 62,5/125 µm duplex, wielomodowy, 5,0m |  | #N/A | Cobi FO pigtaile i patchcordy
9261 928/1,0 | Patchcord ST-LC, 62,5/125 µm duplex, wielomodowy | Patchcord ST-LC, 62,5/125 µm duplex, wielomodowy, 1,0m |  | #N/A | Cobi FO pigtaile i patchcordy
9291 928/2,0 | Patchcord ST-LC, 9/125 µm duplex, jednomodowy | Patchcord ST-LC, 9/125 µm duplex, jednomodowy, 2,0m |  | #N/A | Cobi FO pigtaile i patchcordy
9291 928/3,0 | Patchcord ST-LC, 9/125 µm duplex, jednomodowy | Patchcord ST-LC, 9/125 µm duplex, jednomodowy, 3,0m |  | #N/A | Cobi FO pigtaile i patchcordy
9291 928/5,0 | Patchcord ST-LC, 9/125 µm duplex, jednomodowy | Patchcord ST-LC, 9/125 µm duplex, jednomodowy, 5,0m |  | #N/A | Cobi FO pigtaile i patchcordy
9291 928/1,0 | Patchcord ST-LC, 9/125 µm duplex, jednomodowy | Patchcord ST-LC, 9/125 µm duplex, jednomodowy, 1,0m |  | #N/A | Cobi FO pigtaile i patchcordy
9291 928/10,0 | Patchcord ST-LC, 9/125 µm duplex, jednomodowy | Patchcord ST-LC, 9/125 µm duplex, jednomodowy, 10,0m |  | #N/A | Cobi FO pigtaile i patchcordy
9251 828/20,0 | Patchcord ST-MTRJ, 50/125 µm duplex, MM, 20,0m | Patchcord ST-MTRJ, 50/125 µm duplex, wielomodowy, 20,0m |  | #N/A | Cobi FO pigtaile i patchcordy
9251 828/30,0 | Patchcord ST-MTRJ, 50/125 µm duplex, MM, 30,0m | Patchcord ST-MTRJ, 50/125 µm duplex, wielomodowy, 30,0m |  | #N/A | Cobi FO pigtaile i patchcordy
9251 828/2,0 | Patchcord ST-MTRJ, 50/125 µm duplex, wielomodowy | Patchcord ST-MTRJ, 50/125 µm duplex, wielomodowy, 2,0m |  | #N/A | Cobi FO pigtaile i patchcordy
9251 828/3,0 | Patchcord ST-MTRJ, 50/125 µm duplex, wielomodowy | Patchcord ST-MTRJ, 50/125 µm duplex, wielomodowy, 3,0m |  | #N/A | Cobi FO pigtaile i patchcordy
9251 828/5,0 | Patchcord ST-MTRJ, 50/125 µm duplex, wielomodowy | Patchcord ST-MTRJ, 50/125 µm duplex, wielomodowy, 5,0m |  | #N/A | Cobi FO pigtaile i patchcordy
9261 828/2,0 | Patchcord ST-MTRJ, 62,5/125 µm duplex, wielomodowy | Patchcord ST-MTRJ, 62,5/125 µm duplex, wielomodowy, 2,0m |  | #N/A | Cobi FO pigtaile i patchcordy
9261 828/3,0 | Patchcord ST-MTRJ, 62,5/125 µm duplex, wielomodowy | Patchcord ST-MTRJ, 62,5/125 µm duplex, wielomodowy, 3,0m |  | #N/A | Cobi FO pigtaile i patchcordy
9261 828/5,0 | Patchcord ST-MTRJ, 62,5/125 µm duplex, wielomodowy | Patchcord ST-MTRJ, 62,5/125 µm duplex, wielomodowy, 5,0m |  | #N/A | Cobi FO pigtaile i patchcordy
9251 228/10,0 | Patchcord ST-SC, 50/125 µm duplex, MM 10,0m | Patchcord ST-SC, 50/125 µm duplex, wielomodowy, 10,0m |  | #N/A | Cobi FO pigtaile i patchcordy
9251 228/15,0 | Patchcord ST-SC, 50/125 µm duplex, MM 15,0m | Patchcord ST-SC, 50/125 µm duplex, wielomodowy, 15,0m |  | #N/A | Cobi FO pigtaile i patchcordy
9251 228/8,0 | Patchcord ST-SC, 50/125 µm duplex, MM 8,0m | Patchcord ST-SC, 50/125 µm duplex, wielomodowy, 8,0m |  | #N/A | Cobi FO pigtaile i patchcordy
9251 228/1,0 | Patchcord ST-SC, 50/125 µm duplex, MM, 1,0m | Patchcord ST-SC, 50/125 µm duplex, wielomodowy, 1,0m |  | #N/A | Cobi FO pigtaile i patchcordy
9251 228/1,0/OM3 | Patchcord ST-SC, 50/125 µm duplex, MM, 1,0m OM3 | Patchcord ST-SC, 50/125 µm duplex, wielomodowy, 1,0m, OM3 |  | #N/A | Cobi FO pigtaile i patchcordy
9251 228/2,0/OM3 | Patchcord ST-SC, 50/125 µm duplex, MM, 2,0m OM3 | Patchcord ST-SC, 50/125 µm duplex, wielomodowy, 2,0m, OM3 |  | #N/A | Cobi FO pigtaile i patchcordy
9251 228/5,0/OM3 | Patchcord ST-SC, 50/125 µm duplex, MM, 5,0m OM3 | Patchcord ST-SC, 50/125 µm duplex, wielomodowy, 5,0m, OM3 |  | #N/A | Cobi FO pigtaile i patchcordy
9251 228/2,0 | Patchcord ST-SC, 50/125 µm duplex, wielomodowy | Patchcord ST-SC, 50/125 µm duplex, wielomodowy, 2,0m |  | #N/A | Cobi FO pigtaile i patchcordy
9251 228/3,0 | Patchcord ST-SC, 50/125 µm duplex, wielomodowy | Patchcord ST-SC, 50/125 µm duplex, wielomodowy, 3,0m |  | #N/A | Cobi FO pigtaile i patchcordy
9251 228/5,0 | Patchcord ST-SC, 50/125 µm duplex, wielomodowy | Patchcord ST-SC, 50/125 µm duplex, wielomodowy, 5,0m |  | #N/A | Cobi FO pigtaile i patchcordy
9251 228/1,5 | Patchcord ST-SC, 50/125 µm duplex, wielomodowy | Patchcord ST-SC, 50/125 µm duplex, wielomodowy, 1,5m |  | #N/A | Cobi FO pigtaile i patchcordy
9251 218/2,0 | Patchcord ST-SC, 50/125 µm simplex, wielomodowy | Patchcord ST-SC, 50/125 µm simplex, wielomodowy, 2,0m |  | #N/A | Cobi FO pigtaile i patchcordy
9251 218/3,0 | Patchcord ST-SC, 50/125 µm simplex, wielomodowy | Patchcord ST-SC, 50/125 µm simplex, wielomodowy, 3,0m |  | #N/A | Cobi FO pigtaile i patchcordy
9251 218/5,0 | Patchcord ST-SC, 50/125 µm simplex, wielomodowy | Patchcord ST-SC, 50/125 µm simplex, wielomodowy, 5,0m |  | #N/A | Cobi FO pigtaile i patchcordy
9261 228/10,0 | Patchcord ST-SC, 62,5/125 µm duplex, MM 10,0m | Patchcord ST-SC, 62,5/125 µm duplex, wielomodowy, 10,0m |  | #N/A | Cobi FO pigtaile i patchcordy
9261 228/20,0 | Patchcord ST-SC, 62,5/125 µm duplex, MM 20,0m | Patchcord ST-SC, 62,5/125 µm duplex, wielomodowy, 20,0m |  | #N/A | Cobi FO pigtaile i patchcordy
9261 228/2,0 | Patchcord ST-SC, 62,5/125 µm duplex, wielomodowy | Patchcord ST-SC, 62,5/125 µm duplex, wielomodowy, 2,0m |  | #N/A | Cobi FO pigtaile i patchcordy
9261 228/3,0 | Patchcord ST-SC, 62,5/125 µm duplex, wielomodowy | Patchcord ST-SC, 62,5/125 µm duplex, wielomodowy, 3,0m |  | #N/A | Cobi FO pigtaile i patchcordy
9261 228/5,0 | Patchcord ST-SC, 62,5/125 µm duplex, wielomodowy | Patchcord ST-SC, 62,5/125 µm duplex, wielomodowy, 5,0m |  | #N/A | Cobi FO pigtaile i patchcordy
9261 218/2,0 | Patchcord ST-SC, 62,5/125 µm simplex, wielomodowy | Patchcord ST-SC, 62,5/125 µm simplex, wielomodowy, 2,0m |  | #N/A | Cobi FO pigtaile i patchcordy
9261 218/3,0 | Patchcord ST-SC, 62,5/125 µm simplex, wielomodowy | Patchcord ST-SC, 62,5/125 µm simplex, wielomodowy, 3,0m |  | #N/A | Cobi FO pigtaile i patchcordy
9261 218/5,0 | Patchcord ST-SC, 62,5/125 µm simplex, wielomodowy | Patchcord ST-SC, 62,5/125 µm simplex, wielomodowy, 5,0m |  | #N/A | Cobi FO pigtaile i patchcordy
9291 228/3,0 | Patchcord ST-SC, 9/125 µm PC duplex, jednomodowy | Patchcord ST-SC, 9/125 µm PC duplex, jednomodowy, 3,0m |  | #N/A | Cobi FO pigtaile i patchcordy
9291 228/5,0 | Patchcord ST-SC, 9/125 µm PC duplex, jednomodowy | Patchcord ST-SC, 9/125 µm PC duplex, jednomodowy, 5,0m |  | #N/A | Cobi FO pigtaile i patchcordy
9291 228/50,0 | Patchcord ST-SC, 9/125 µm PC duplex, jednomodowy | Patchcord ST-SC, 9/125 µm PC duplex, jednomodowy, 50,0m |  | #N/A | Cobi FO pigtaile i patchcordy
9291 228/10,0 | Patchcord ST-SC, 9/125 µm PC duplex,10,0m | Patchcord ST-SC, 9/125 µm PC duplex, jednomodowy, 10,0m |  | #N/A | Cobi FO pigtaile i patchcordy
9291 218/25,0 | Patchcord ST-SC, 9/125 µm PC simplex, 25,0m | Patchcord ST-SC, 9/125 µm PC simplex, jednomodowy, 25,0m |  | #N/A | Cobi FO pigtaile i patchcordy
9291 218/2,0 | Patchcord ST-SC, 9/125 µm PC simplex, jednomodowy | Patchcord ST-SC, 9/125 µm PC simplex, jednomodowy, 2,0m |  | #N/A | Cobi FO pigtaile i patchcordy
9291 218/3,0 | Patchcord ST-SC, 9/125 µm PC simplex, jednomodowy | Patchcord ST-SC, 9/125 µm PC simplex, jednomodowy, 3,0m |  | #N/A | Cobi FO pigtaile i patchcordy
9291 218/5,0 | Patchcord ST-SC, 9/125 µm PC simplex, jednomodowy | Patchcord ST-SC, 9/125 µm PC simplex, jednomodowy, 5,0m |  | #N/A | Cobi FO pigtaile i patchcordy
9251 128/20,0 | Patchcord ST-ST, 50/125 µm duplex, MM 20,0m | Patchcord ST-ST, 50/125 µm duplex, wielomodowy, 20,0m |  | #N/A | Cobi FO pigtaile i patchcordy
9251 128/30,00 | Patchcord ST-ST, 50/125 µm duplex, MM 30,0m | Patchcord ST-ST, 50/125 µm duplex, wielomodowy, 30,0m |  | #N/A | Cobi FO pigtaile i patchcordy
9251 128/2,5 | Patchcord ST-ST, 50/125 µm duplex, MM, 2,5m | Patchcord ST-ST, 50/125 µm duplex, wielomodowy, 2,5m |  | #N/A | Cobi FO pigtaile i patchcordy
9251 128/2,0 | Patchcord ST-ST, 50/125 µm duplex, wielomodowy | Patchcord ST-ST, 50/125 µm duplex, wielomodowy, 2,0m |  | #N/A | Cobi FO pigtaile i patchcordy
9251 128/3,0 | Patchcord ST-ST, 50/125 µm duplex, wielomodowy | Patchcord ST-ST, 50/125 µm duplex, wielomodowy, 3,0m |  | #N/A | Cobi FO pigtaile i patchcordy
9251 128/5,0 | Patchcord ST-ST, 50/125 µm duplex, wielomodowy | Patchcord ST-ST, 50/125 µm duplex, wielomodowy, 5,0m |  | #N/A | Cobi FO pigtaile i patchcordy
9251 118/2,0/OM3 | Patchcord ST-ST, 50/125 µm simplex, MM 2,0m OM3 | Patchcord ST-ST, 50/125 µm simplex, wielomodowy, 2,0m OM3 |  | #N/A | Cobi FO pigtaile i patchcordy
9251 118/2,0 | Patchcord ST-ST, 50/125 µm simplex, wielomodowy | Patchcord ST-ST, 50/125 µm simplex, wielomodowy, 2,0m |  | #N/A | Cobi FO pigtaile i patchcordy
9251 118/3,0 | Patchcord ST-ST, 50/125 µm simplex, wielomodowy | Patchcord ST-ST, 50/125 µm simplex, wielomodowy, 3,0m |  | #N/A | Cobi FO pigtaile i patchcordy
9251 118/5,0 | Patchcord ST-ST, 50/125 µm simplex, wielomodowy | Patchcord ST-ST, 50/125 µm simplex, wielomodowy, 5,0m |  | #N/A | Cobi FO pigtaile i patchcordy
9261 128/10,0 | Patchcord ST-ST, 62,5/125 µm duplex, MM, 10,0m | Patchcord ST-ST, 62,5/125 µm duplex, wielomodowy, 10,0m |  | #N/A | Cobi FO pigtaile i patchcordy
9261 128/30,0 | Patchcord ST-ST, 62,5/125 µm duplex, MM, 30,0m | Patchcord ST-ST, 62,5/125 µm duplex, wielomodowy, 30,0m |  | #N/A | Cobi FO pigtaile i patchcordy
9261 128/2,0 | Patchcord ST-ST, 62,5/125 µm duplex, wielomodowy | Patchcord ST-ST, 62,5/125 µm duplex, wielomodowy, 2,0m |  | #N/A | Cobi FO pigtaile i patchcordy
9261 128/3,0 | Patchcord ST-ST, 62,5/125 µm duplex, wielomodowy | Patchcord ST-ST, 62,5/125 µm duplex, wielomodowy, 3,0m |  | #N/A | Cobi FO pigtaile i patchcordy
9261 128/5,0 | Patchcord ST-ST, 62,5/125 µm duplex, wielomodowy | Patchcord ST-ST, 62,5/125 µm duplex, wielomodowy, 5,0m |  | #N/A | Cobi FO pigtaile i patchcordy
F26-2550 | Patchcord ST-ST, 62,5/125 µm duplex, wielomodowy | CobiCabling Patchcord ST/PC-ST/PC MM OM1 duplex LSOH LSOH |  | 558 | Cobi FO pigtaile i patchcordy
9261 118/2,0 | Patchcord ST-ST, 62,5/125 µm simplex, wielomodowy | Patchcord ST-ST, 62,5/125 µm simplex, wielomodowy, 2,0m |  | #N/A | Cobi FO pigtaile i patchcordy
9261 118/3,0 | Patchcord ST-ST, 62,5/125 µm simplex, wielomodowy | Patchcord ST-ST, 62,5/125 µm simplex, wielomodowy, 3,0m |  | #N/A | Cobi FO pigtaile i patchcordy
9261 118/5,0 | Patchcord ST-ST, 62,5/125 µm simplex, wielomodowy | Patchcord ST-ST, 62,5/125 µm simplex, wielomodowy, 5,0m |  | #N/A | Cobi FO pigtaile i patchcordy
9291 128/2,0 | Patchcord ST-ST, 9/125 µm duplex, jednomodowy | Patchcord ST-ST, 9/125 µm duplex, jednomodowy, 2,0m |  | #N/A | Cobi FO pigtaile i patchcordy
9291 128/3,0 | Patchcord ST-ST, 9/125 µm duplex, jednomodowy | Patchcord ST-ST, 9/125 µm duplex, jednomodowy, 3,0m |  | #N/A | Cobi FO pigtaile i patchcordy
9291 128/5,0 | Patchcord ST-ST, 9/125 µm duplex, jednomodowy | Patchcord ST-ST, 9/125 µm duplex, jednomodowy, 5,0m |  | #N/A | Cobi FO pigtaile i patchcordy
9291 128/1,0 | Patchcord ST-ST, 9/125 µm duplex, jednomodowy | Patchcord ST-ST, 9/125 µm duplex, jednomodowy, 1,0m |  | #N/A | Cobi FO pigtaile i patchcordy
9291 118/2,0 | Patchcord ST-ST, 9/125 µm simplex, jednomodowy | Patchcord ST-ST, 9/125 µm simplex, jednomodowy, 2,0m |  | #N/A | Cobi FO pigtaile i patchcordy
9291 118/3,0 | Patchcord ST-ST, 9/125 µm simplex, jednomodowy | Patchcord ST-ST, 9/125 µm simplex, jednomodowy, 3,0m |  | #N/A | Cobi FO pigtaile i patchcordy
9291 118/5,0 | Patchcord ST-ST, 9/125 µm simplex,jednomodowy | Patchcord ST-ST, 9/125 µm simplex,jednomodowy, 5,0m |  | #N/A | Cobi FO pigtaile i patchcordy
9251 128/1,0/OM3 | Patchcord ST-ST,50/125 µm duplex, MM 1,0m, OM3 | Patchcord ST-ST, 50/125 µm duplex, wielomodowy, 1,0m, OM3 |  | #N/A | Cobi FO pigtaile i patchcordy
9251 128/1,0/OM4 | Patchcord ST-ST,50/125 µm duplex, MM 1,0m, OM4 | Patchcord ST-ST, 50/125 µm duplex, wielomodowy, 1,0m, OM4 |  | #N/A | Cobi FO pigtaile i patchcordy
9251 128/1,0 | Patchcord ST-ST,50/125 µm duplex, wielomodowy 1,0m | Patchcord ST-ST, 50/125 µm duplex, wielomodowy, 1,0m |  | #N/A | Cobi FO pigtaile i patchcordy
VC680/0,5 | Patchcord VC LED S/FTP EA kat. 6A LSOH 0,5m szary | Patchcord VC LED S/FTP EA kat. 6A LSOH 0,5m szary |  | 35.31 | Cobi Cu kable krosowe
VC680/1,5 | Patchcord VC LED S/FTP EA kat. 6A LSOH 1,5m szary | Patchcord VC LED S/FTP EA kat. 6A LSOH 1,5m szary |  | 45.58 | Cobi Cu kable krosowe
VC680/10,0 | Patchcord VC LED S/FTP EA kat. 6A LSOH 10m szary | Patchcord VC LED S/FTP EA kat. 6A LSOH 10m szary |  | 0 | Cobi Cu kable krosowe
VC680/1,0 | Patchcord VC LED S/FTP EA kat. 6A LSOH 1m szary | Patchcord VC LED S/FTP EA kat. 6A LSOH 1m szary |  | 35.31 | Cobi Cu kable krosowe
VC680/2,0 | Patchcord VC LED S/FTP EA kat. 6A LSOH 2m szary | Patchcord VC LED S/FTP EA kat. 6A LSOH 2m szary |  | 50.74 | Cobi Cu kable krosowe
VC680/3,0 | Patchcord VC LED S/FTP EA kat. 6A LSOH 3m szary | Patchcord VC LED S/FTP EA kat. 6A LSOH 3m szary |  | 59.67 | Cobi Cu kable krosowe
VC680/5,0 | Patchcord VC LED S/FTP EA kat. 6A LSOH 5m szary | Patchcord VC LED S/FTP EA kat. 6A LSOH 5m szary |  | 0 | Cobi Cu kable krosowe
F21-2XY0-Z | Patchcordy światłowodowe CobiCabling jednomodowe | Patchcordy światłowodowe CobiCabling jednomodowe |  | 0 | Wtyki
M-T4-03M-B02L | PC,MAPIT,TERA4P,TERA4P,CAT7A,S/FTP,STR,LSOH,IVRY,W | PC,MAPIT,TERA4P,TERA4P,CAT7A,S/FTP,STR,LSOH,IVRY,WHT,3M | szt | 247.87 | SIEMON
M-T4-01M-B02L | PC,MAPIT,TERA4P,TERA4P,CAT7A,S/FTP,STR,LSOH,IVRY,W | PC,MAPIT,TERA4P,TERA4P,CAT7A,S/FTP,STR,LSOH,IVRY,WHT,1M | szt | 235.45 | SIEMON
MC6-02M-04-28 | PC,RJ45,RJ45,6,UTP,T568A/B,STR,CM/ LSOH1,GRY,CLR,2M,28AWG | PC,RJ45,RJ45,6,UTP,T568A/B,STR,CM/ LSOH1,GRY,CLR,2M,28AWG | szt | 0 | SIEMON
MC6-03M-04-28 | PC,RJ45,RJ45,6,UTP,T568A/B,STR,CM/LSOH1,GRY,CLR,3M, 28AWG | PC,RJ45,RJ45,6,UTP,T568A/B,STR,CM/LSOH1,GRY,CLR,3M, 28AWG | szt | 0 | SIEMON
MC6-04M-04-28 | PC,RJ45,RJ45,6,UTP,T568A/B,STR,CM/LSOH1,GRY,CLR,4M, 28AWG | PC,RJ45,RJ45,6,UTP,T568A/B,STR,CM/LSOH1,GRY,CLR,4M, 28AWG | szt | 0 | SIEMON
MC6-05M-04-28 | PC,RJ45,RJ45,6,UTP,T568A/B,STR,CM/LSOH1,GRY,CLR,5M, 28AWG | PC,RJ45,RJ45,6,UTP,T568A/B,STR,CM/LSOH1,GRY,CLR,5M, 28AWG | szt | 0 | SIEMON
SP6AS0.25M-04 | PC,RJ45,RJ45,6A,S/FTP,T568A/B,STR,CM/LSOH1,GRY,CLR, 0.25M,28AWG | PC,RJ45,RJ45,6A,S/FTP,T568A/B,STR,CM/LSOH1,GRY,CLR, 0.25M,28AWG | szt | 0 | SIEMON
T1S4V-01M-B01L | PC,TERA1P,RJ45,6A,S/FTP,RJ45 PINS 7&8,STR,LSOH1,IV | PC,TERA1P,RJ45,6A,S/FTP,RJ45 PINS 7&8,STR,LSOH1,IVRY,BLK,1M | szt | 61.41 | SIEMON
T1VF-01M-B01L | PC,TERA1P,SCTP,7A,S/FTP,F-TYPE,STR,LSOH1,IVRY,BLK, | PC,TERA1P,SCTP,7A,S/FTP,F-TYPE,STR,LSOH1,IVRY,BLK,1M | szt | 216.11 | SIEMON
T4A-S01M-B02L | PC,TERA4P,RJ45,6A,S/FTP,T568B,STR,CM/LSOH1,IVRY,WH | PC,TERA4P,RJ45,6A,S/FTP,T568B,STR,CM/LSOH1,IVRY,WHT,1M | szt | 128.64 | SIEMON
T4-01M-B02L | PC,TERA4P,TERA4P, 7A, S/FTP,STR CM/LSOH 1M | PC,TERA4P,TERA4P, 7A, S/FTP,STR CM/LSOH1, IVRY,WHT,1M | szt | 73.6 | SIEMON
T4-05M-B02L | PC,TERA4P,TERA4P,7A,S/FTP,STR,CM/LSOH1,IVRY,WHT,5M | PC,TERA4P,TERA4P,7A,S/FTP,STR,CM/LSOH1,IVRY,WHT,5M | szt | 190.1 | SIEMON
T3701S | PDU 32A Single Phase, 2switches 16A | PDU 32A Single Phase, 2switches 16A-METERED-RADIUS-36xC13+6xC19+3xTemp/Humidity sensor ports+2xDoor contact ports+2xSmoke detector port+1xWater detector port, 2m. long terminated cable - 0U |  | 0 | TECNOSTEEL
7979111 | PDU BASIC 16A/1P CEE 10XCEE7/3 SCHUKO | PDU BASIC 16A/1P CEE 10XCEE7/3 SCHUKO |  | 0 | Inne - okazjonalne
405661010 | Pierścień -15mm GB2ZR | Pierścień -15mm GB2ZR |  | 24.74 | Puszki podłogowe i koryta
9190 000 | Pigtail | Pigtail |  | 13.47 | Cobi FO pigtaile i patchcordy
F11-0600-1 | Pigtail CobiCabling E2000/APC jednomodowy OS2 LSOH easy strip 1m | Pigtail CobiCabling E2000/APC jednomodowy OS2 LSOH easy strip 1m |  | 0 | Wtyki
F11-0800-1 | Pigtail CobiCabling FC/PC jednomodowy OS2 LSOH easy strip 1m | Pigtail CobiCabling FC/PC jednomodowy OS2 LSOH easy strip 1m |  | 0 | Wtyki
F12-0900-2 | Pigtail CobiCabling MTRJ wielomodowy OM2 LSOH easy strip 2m | Pigtail CobiCabling MTRJ wielomodowy OM2 LSOH easy strip 2m |  | 0 | Wtyki
F13-0900-2 | Pigtail CobiCabling MTRJ wielomodowy OМ3 LSOH easy strip 2m | CobiCabling Pigtail MTRJ/PC MM OM3 easy strip LSOH 2m | szt | 4 | Cobi FO pigtaile i patchcordy
F12-0100-2 | Pigtail CobiCabling SC/PS wielomodowy OM2 LSOH easy strip 2m | CobiCabling Pigtail SC/PC MM OM2 easy strip LSOH 2m | szt | 11.4 | Cobi FO pigtaile i patchcordy
F11-0700-1 | Pigtail CobiCabling ST/PC jednomodowy OS2 LSOH easy strip 1m | Pigtail CobiCabling ST/PC jednomodowy OS2 LSOH easy strip 1m |  | 0 | Wtyki
F12-0700-1 | Pigtail CobiCabling ST/PC wielomodowy OM2 LSOH easy strip 1m | Pigtail CobiCabling ST/PC wielomodowy OM2 LSOH easy strip 1m |  | 0 | Wtyki
F12-0700-2 | Pigtail CobiCabling ST/PC wielomodowy OM2 LSOH easy strip 2m | Pigtail CobiCabling ST/PC wielomodowy OM2 LSOH easy strip 2m |  | 0 | Wtyki
F14-0700-1 | Pigtail CobiCabling ST/PC wielomodowy OM4 LSOH easy strip 1m | Pigtail CobiCabling ST/PC wielomodowy OM4 LSOH easy strip 1m |  | 0 | Wtyki
F14-0700-2 | Pigtail CobiCabling ST/PC wielomodowy OM4 LSOH easy strip 2m | Pigtail CobiCabling ST/PC wielomodowy OM4 LSOH easy strip 2m |  | 0 | Wtyki
F13-0700-1 | Pigtail CobiCabling ST/PS wielomodowy OM3 LSOH easy strip 1m | Pigtail CobiCabling ST/PS wielomodowy OM3 LSOH easy strip 1m |  | 0 | Wtyki
F13-0700-2 | Pigtail CobiCabling ST/PS wielomodowy OM3 LSOH easy strip 2m | Pigtail CobiCabling ST/PS wielomodowy OM3 LSOH easy strip 2m |  | 0 | Wtyki
F11-0600-2 | Pigtail E2000 - 9/125 µm (APC), jednomodowy | CobiCabling Pigtail E2000/APC SM G657A1 easy strip LSOH 2m |  | 37.1 | Cobi FO pigtaile i patchcordy
9195 017/1,0 | Pigtail E2000 - 9/125 µm (APC), jednomodowy | Pigtail E2000 - 9/125 µm (APC), jednomodowy, 1,0m |  | #N/A | Cobi FO pigtaile i patchcordy
9195 017/3,0 | Pigtail E2000 - 9/125 µm (APC), jednomodowy | Pigtail E2000 - 9/125 µm (APC), jednomodowy, 3,0m |  | #N/A | Cobi FO pigtaile i patchcordy
9153 018/2,0 | Pigtail FC 50/125 µm, wielomodowy, 2,0m | Pigtail FC 50/125 µm, wielomodowy, 2,0m |  | #N/A | Cobi FO pigtaile i patchcordy
9153 018/2,0/OM3 | Pigtail FC 50/125 µm, wielomodowy, 2,0m, OM3 | Pigtail FC 50/125 µm, wielomodowy, 2,0m, OM3 |  | #N/A | Cobi FO pigtaile i patchcordy
9193 018/1,5 | Pigtail FC 9/125 µm, jednomodowy, 1,5m | Pigtail FC 9/125 µm, jednomodowy, 1,5m |  | #N/A | Cobi FO pigtaile i patchcordy
9193 018/2,0 | Pigtail FC 9/125 µm, jednomodowy, 2,0m | Pigtail FC 9/125 µm, jednomodowy, 2,0m |  | #N/A | Cobi FO pigtaile i patchcordy
9193 018/1,0 | Pigtail FC, Typ 9/125 jednomodowy, 1,0m | Pigtail FC, Typ 9/125 jednomodowy, 1,0m |  | #N/A | Cobi FO pigtaile i patchcordy
F11-0800-2 | Pigtail FC/PC jednomodowy OS2 LSOH easy strip 2m | CobiCabling Pigtail FC/UPC SM G657A1 easy strip LSOH 2m |  | 9 | Cobi FO pigtaile i patchcordy
9159 018/2,0 | Pigtail LC 50/125 wielomodowy 2,0m | Pigtail LC 50/125 wielomodowy, 2,0m |  | #N/A | Cobi FO pigtaile i patchcordy
9159 018/2,0/OM3 | Pigtail LC 50/125 wielomodowy OM3 | Pigtail LC 50/125 wielomodowy, 2,0m, OM3 |  | #N/A | Cobi FO pigtaile i patchcordy
9169 018/2,0 | Pigtail LC 62,5/125 wielomodowy | Pigtail LC 62,5/125 wielomodowy, 2,0m |  | #N/A | Cobi FO pigtaile i patchcordy
9199 018/2,0 | Pigtail LC 9/125 jednomodowy | Pigtail LC 9/125 jednomodowy, 2,0m |  | #N/A | Cobi FO pigtaile i patchcordy
9199 018/1,0 | Pigtail LC 9/125 jednomodowy 1,0m | Pigtail LC 9/125 jednomodowy, 1,0m |  | #N/A | Cobi FO pigtaile i patchcordy
9199 018/1,0/APC | Pigtail LC APC, Typ 9/125 jednomodowy, 1,0m | Pigtail LC APC, Typ 9/125 jednomodowy, 1,0m |  | #N/A | Cobi FO pigtaile i patchcordy
9199 018/2,0/APC | Pigtail LC APC, Typ 9/125 jednomodowy, 2,0m | Pigtail LC APC, Typ 9/125 jednomodowy, 2,0m |  | #N/A | Cobi FO pigtaile i patchcordy
9159 018/1,0 | Pigtail LC, Typ 50/125 wielomodowy, 1,0m | Pigtail LC, Typ 50/125 wielomodowy, 1,0m |  | #N/A | Cobi FO pigtaile i patchcordy
9159 018/1,0/OM3 | Pigtail LC, Typ 50/125 wielomodowy, 1,0m OM3 | Pigtail LC, Typ 50/125 wielomodowy, 1,0m OM3 |  | #N/A | Cobi FO pigtaile i patchcordy
9159 018/1,0/OM4 | Pigtail LC, Typ 50/125 wielomodowy, 1,0m, OM4 | Pigtail LC, Typ 50/125 wielomodowy, 1,0m, OM4 |  | #N/A | Cobi FO pigtaile i patchcordy
9159 018/1,5 | Pigtail LC, Typ 50/125 wielomodowy, 1,5m | Pigtail LC, Typ 50/125 wielomodowy, 1,5m |  | #N/A | Cobi FO pigtaile i patchcordy
9159 018/2,0/OM4 | Pigtail LC, Typ 50/125 wielomodowy, 2,0m OM4 | Pigtail LC, Typ 50/125 wielomodowy, 2,0m OM4 |  | #N/A | Cobi FO pigtaile i patchcordy
9169 018/1,0 | Pigtail LC, Typ 62,5/125 wielomodowy, 1,0m | Pigtail LC, Typ 62,5/125 wielomodowy, 1,0m |  | #N/A | Cobi FO pigtaile i patchcordy
9199 018/1,5 | Pigtail LC, Typ 9/125 jednomodowy, 1,5m | Pigtail LC, Typ 9/125 jednomodowy, 1,5m |  | #N/A | Cobi FO pigtaile i patchcordy
F11-0400-1 | Pigtail LC/APC jednomodowy OS2 LSOH easy strip 1m | CobiCabling Pigtail LC/APC SM G657A1 easy strip LSOH 1m | szt | 4.53 | Cobi FO pigtaile i patchcordy
F11-0400-2 | Pigtail LC/APC jednomodowy OS2 LSOH easy strip 2m | CobiCabling Pigtail LC/APC SM G657A1 easy strip LSOH 2m | szt | 7.5 | Cobi FO pigtaile i patchcordy
F11-0312-2 | Pigtail LC/PC jednomodowy OS2 12 st. 2m | CobiCabling Pigtail LC/UPC SM G657A1 easy strip LSOH 2m zestaw 12 kolorów |  | 90 | Cobi FO pigtaile i patchcordy
F11-0300-1 | Pigtail LC/PC jednomodowy OS2 LSOH 1m | CobiCabling Pigtail LC/UPC SM G657A1 easy strip LSOH 1m |  | 7.5 | Cobi FO pigtaile i patchcordy
F11-0300-2 | Pigtail LC/PC jednomodowy OS2 LSOH easy strip 2m | CobiCabling Pigtail LC/UPC SM G657A1 easy strip LSOH 2m | szt | 7.29 | Cobi FO pigtaile i patchcordy
F12-0300-1 | Pigtail LC/PC wielomodowy OM2 LSOH 1m | CobiCabling Pigtail LC/PC MM OM2 easy strip LSOH 1m | szt | 4.32 | Cobi FO pigtaile i patchcordy
F12-0300-2 | Pigtail LC/PC wielomodowy OM2 LSOH 2m | CobiCabling Pigtail LC/PC MM OM2 easy strip LSOH 2m | szt | 4.5 | Cobi FO pigtaile i patchcordy
F12-0300-3 | Pigtail LC/PC wielomodowy OM2 LSOH 3m | CobiCabling Pigtail LC/PC MM OM2 easy strip LSOH 3m |  | 30 | Cobi FO pigtaile i patchcordy
F13-0300-1 | Pigtail LC/PC wielomodowy OM3 LSOH 1m | CobiCabling Pigtail LC/PC MM OM3 easy strip LSOH 1m | szt | 4.92 | Cobi FO pigtaile i patchcordy
F13-0312-2 | Pigtail LC/PC wielomodowy OM3 LSOH 2m | CobiCabling Pigtail LC/PC MM OM3 easy strip LSOH 2m |  | 10.5 | Cobi FO pigtaile i patchcordy
F13-0300-2 | Pigtail LC/PC wielomodowy OM3 LSOH easy strip 2m | CobiCabling Pigtail LC/PC MM OM3 easy strip LSOH 2m | szt | 9 | Cobi FO pigtaile i patchcordy
F14-0300-1 | Pigtail LC/PC wielomodowy OM4 LSOH 1m | CobiCabling Pigtail LC/PC MM OM4 easy strip LSOH 1m | szt | 11.7 | Cobi FO pigtaile i patchcordy
F14-0300-2 | Pigtail LC/PC wielomodowy OM4 LSOH easy strip 2m | CobiCabling Pigtail LC/PC MM OM4 easy strip LSOH 2m | szt | 11.7 | Cobi FO pigtaile i patchcordy
F14-0300-2-12 | Pigtail LC/PC wielomodowy OM4 LSOH easy strip 2m | CobiCabling Pigtail LC/PC MM OM4 easy strip LSOH 2m zestaw 12 kolorów |  | 180 | Cobi FO pigtaile i patchcordy
9158 018/2,0 | Pigtail MTRJ (wtyk męski) 50/125 µm, 2,0m | Pigtail MTRJ (wtyk męski) 50/125 µm, wielomodowy, 2,0m |  | #N/A | Cobi FO pigtaile i patchcordy
9158 018/2,0/OM3 | Pigtail MTRJ (wtyk męski) 50/125 µm, 2,0m, OM3 | Pigtail MTRJ (wtyk męski) 50/125 µm, wielomodowy, 2,0m, OM3 |  | #N/A | Cobi FO pigtaile i patchcordy
9198 018/2,0 | Pigtail MTRJ (wtyk męski) 9/125 µm, 2,0m | Pigtail MTRJ (wtyk męski) 9/125 µm, jednomodowy, 2,0m |  | #N/A | Cobi FO pigtaile i patchcordy
9152 018/2,0/DX | Pigtail SC 50/125 µm, duplex wielomodowy, 2,0m | Pigtail SC 50/125 µm, duplex wielomodowy, 2,0m |  | #N/A | Cobi FO pigtaile i patchcordy
9152 018/1,0 | Pigtail SC 50/125 µm, wielomodowy 1,0m | Pigtail SC 50/125 µm, wielomodowy, 1,0m |  | #N/A | Cobi FO pigtaile i patchcordy
9152 018/1,0/OM3 | Pigtail SC 50/125 µm, wielomodowy 1,0m OM3 | Pigtail SC 50/125 µm, wielomodowy, 1,0m OM3 |  | #N/A | Cobi FO pigtaile i patchcordy
9152 018/1,5 | Pigtail SC 50/125 µm, wielomodowy 1,5m | Pigtail SC 50/125 µm, wielomodowy, 1,5m |  | #N/A | Cobi FO pigtaile i patchcordy
9152 018/2,0 | Pigtail SC 50/125 µm, wielomodowy 2,0m | Pigtail SC 50/125 µm, wielomodowy, 2,0m |  | #N/A | Cobi FO pigtaile i patchcordy
9152 018/2,0/OM3 | Pigtail SC 50/125 µm, wielomodowy OM3 | Pigtail SC 50/125 µm, wielomodowy, 2,0m OM3 |  | #N/A | Cobi FO pigtaile i patchcordy
9152 018/2,0/OM4 | Pigtail SC 50/125 µm, wielomodowy OM4 | Pigtail SC 50/125 µm, wielomodowy, 2,0m OM4 |  | #N/A | Cobi FO pigtaile i patchcordy
9152 018/1,0/OM4 | Pigtail SC 50/125 µm, wielomodowy, 1,0m OM4 | Pigtail SC 50/125 µm, wielomodowy, 1,0m OM4 |  | #N/A | Cobi FO pigtaile i patchcordy
9162 018/2,0 | Pigtail SC 62,5/125 µm, wielomodowy | Pigtail SC 62,5/125 µm, wielomodowy, 2,0m |  | #N/A | Cobi FO pigtaile i patchcordy
9162 018/1,0 | Pigtail SC 62,5/125 µm, wielomodowy, 1,0m | Pigtail SC 62,5/125 µm, wielomodowy, 1,0m |  | #N/A | Cobi FO pigtaile i patchcordy
9192 018/2,0 | Pigtail SC 9/125 µm, jednomodowy 2,0m | Pigtail SC 9/125 µm, jednomodowy, 2,0m |  | #N/A | Cobi FO pigtaile i patchcordy
9192 018/1,0 | Pigtail SC 9/125 µm, jednomodowy, 1,0m | Pigtail SC 9/125 µm, jednomodowy, 1,0m |  | #N/A | Cobi FO pigtaile i patchcordy
9192 018/1,5 | Pigtail SC 9/125 µm, jednomodowy, 1,5m | Pigtail SC 9/125 µm, jednomodowy, 1,5m |  | #N/A | Cobi FO pigtaile i patchcordy
9192 018/1,0/APC | Pigtail SC/APC 9/125 µm, jednomodowy, 1,0m | Pigtail SC/APC 9/125 µm, jednomodowy, 1,0m |  | #N/A | Cobi FO pigtaile i patchcordy
9192 018/1,5/APC | Pigtail SC/APC 9/125 µm, jednomodowy, 1,5m | Pigtail SC/APC 9/125 µm, jednomodowy, 1,5m |  | #N/A | Cobi FO pigtaile i patchcordy
9192 018/2,0/APC | Pigtail SC/APC 9/125 µm, jednomodowy, 2,0m | Pigtail SC/APC 9/125 µm, jednomodowy, 2,0m |  | #N/A | Cobi FO pigtaile i patchcordy
F11-0200-1 | Pigtail SC/APC jednomodowy OS2 LSOH 1m | CobiCabling Pigtail SC/APC SM G657A1 easy strip LSOH 1m |  | 8.55 | Cobi FO pigtaile i patchcordy
F11-0200-2 | Pigtail SC/APC jednomodowy OS2 LSOH easy strip 2m | CobiCabling Pigtail SC/APC SM G657A1 easy strip LSOH 2m | szt | 7.5 | Cobi FO pigtaile i patchcordy
F11-0100-1 | Pigtail SC/PC jednomodowy OS2 LSOH 1m | CobiCabling Pigtail SC/UPC SM G657A1 easy strip LSOH 1m | szt | 7.5 | Cobi FO pigtaile i patchcordy
F11-0100-2 | Pigtail SC/PC jednomodowy OS2 LSOH easy strip 2m | CobiCabling Pigtail SC/UPC SM G657A1 easy strip LSOH 2m | szt | 7.32 | Cobi FO pigtaile i patchcordy
F12-0100-1 | Pigtail SC/PC wielomodowy OM2 LSOH 1m | CobiCabling Pigtail SC/PC MM OM2 easy strip LSZH 1m | szt | 4.29 | Cobi FO pigtaile i patchcordy
F13-0100-1 | Pigtail SC/PC wielomodowy OM3 LSOH 1m | CobiCabling Pigtail SC/PC MM OM3 easy strip LSOH 1m | szt | 4.86 | Cobi FO pigtaile i patchcordy
F13-0100-2 | Pigtail SC/PC wielomodowy OM3 LSOH easy strip 2m | CobiCabling Pigtail SC/PC MM OM3 easy strip LSOH 2m | szt | 6.72 | Cobi FO pigtaile i patchcordy
F14-0100-1 | Pigtail SC/PC wielomodowy OM4 LSOH 1m | CobiCabling Pigtail SC/PC MM OM4 easy strip LSOH 1m | szt | 5.13 | Cobi FO pigtaile i patchcordy
F14-0100-2 | Pigtail SC/PC wielomodowy OM4 LSOH easy strip 2m | CobiCabling Pigtail SC/PC MM OM4 easy strip LSOH 2m |  | 8.7 | Cobi FO pigtaile i patchcordy
9151 018/2,0 | Pigtail ST 50/125 µm, wielomodowy | Pigtail ST 50/125 µm, wielomodowy, 2,0m |  | #N/A | Cobi FO pigtaile i patchcordy
9151 018/1,5/OM4 | Pigtail ST 50/125 µm, wielomodowy 1,5m OM4 | Pigtail ST 50/125 µm, wielomodowy, 1,5m OM4 |  | #N/A | Cobi FO pigtaile i patchcordy
9151 018/2,0/OM3 | Pigtail ST 50/125 µm, wielomodowy 2,0m OM3 | Pigtail ST 50/125 µm, wielomodowy, 2,0m OM3 |  | #N/A | Cobi FO pigtaile i patchcordy
9151 018/2,0/OM4 | Pigtail ST 50/125 µm, wielomodowy 2,0m OM4 | Pigtail ST 50/125 µm, wielomodowy, 2,0m OM4 |  | #N/A | Cobi FO pigtaile i patchcordy
9151 018/3,0 | Pigtail ST 50/125 µm, wielomodowy, 3,0m | Pigtail ST 50/125 µm, wielomodowy, 3,0m |  | #N/A | Cobi FO pigtaile i patchcordy
9151 018/5,0 | Pigtail ST 50/125 µm, wielomodowy, 5,0m | Pigtail ST 50/125 µm, wielomodowy, 5,0m |  | #N/A | Cobi FO pigtaile i patchcordy
9151 018/1,0/OM3 | Pigtail ST 50/125 µm, wielomodowy, 1,0M OM3 | Pigtail ST 50/125 µm, wielomodowy, 1,0M OM3 |  | #N/A | Cobi FO pigtaile i patchcordy
9151 018/1,0/OM4 | Pigtail ST 50/125 µm, wielomodowy, 1,0M OM4 | Pigtail ST 50/125 µm, wielomodowy, 1,0M OM4 |  | #N/A | Cobi FO pigtaile i patchcordy
9151 018/1,0 | Pigtail ST 50/125 µm, wielomodowy,1,0m | Pigtail ST 50/125 µm, wielomodowy,1,0m |  | #N/A | Cobi FO pigtaile i patchcordy
9161 018/2,0 | Pigtail ST 62,5/125 µm, wielomodowy | Pigtail ST 62,5/125 µm, wielomodowy, 2,0m |  | #N/A | Cobi FO pigtaile i patchcordy
9161 018/1,0 | Pigtail ST 62,5/125 µm, wielomodowy, 1,0m | Pigtail ST 62,5/125 µm, wielomodowy, 1,0m |  | #N/A | Cobi FO pigtaile i patchcordy
9191 018/1,0 | Pigtail ST 9/125 µm, jednomodowy, 1,0m | Pigtail ST 9/125 µm, jednomodowy, 1,0m |  | #N/A | Cobi FO pigtaile i patchcordy
9191 018/1,5 | Pigtail ST 9/125 µm, jednomodowy, 1,5m | Pigtail ST 9/125 µm, jednomodowy, 1,5m |  | #N/A | Cobi FO pigtaile i patchcordy
9191 018/2,0 | Pigtail ST 9/125 µm, jednomodowy, 2,0m | Pigtail ST 9/125 µm, jednomodowy, 2,0m |  | #N/A | Cobi FO pigtaile i patchcordy
F11-0700-2 | Pigtail ST/PC jednomodowy OS2 LSOH easy strip 2m | CobiCabling Pigtail ST/UPC SM G657A1 easy strip LSOH 2m | szt | 11.13 | Cobi FO pigtaile i patchcordy
5061 001 | Płyta czołowa | Płyta czołowa |  | #N/A | Cobi FO osprzęt
C30-0590 | Płyta czołowa 10”/1U 8xRJ45 keystone niewyposażona | Płyta czołowa 10”/1U 8xRJ45 keystone niewyposażona RAL 7035 szary |  | #N/A | Cobi Cu okablowanie
5861 036/12/P | Płyta czołowa 12xSC dx/LC quad 1U RAL9005 | Płyta czołowa Premium 12xSC duplex / 12xLC quad niewyposażona czarna | szt | 48.6 | Cobi FO osprzęt
5861 032/12/P | Płyta czołowa 12xSC sx/LC dx 1U RAL9005 | Płyta czołowa Premium 12xSC simplex/LC duplex niewyposażona czarna | szt | 50.2 | Cobi FO osprzęt
5061 022/24/C | PŁYTA CZOŁOWA 1U 24XSC SIMPLEX | CobiCabling Płyta czołowa 1U 24xSC simplex/LC duplex niewyposażona szara | szt | 28 | Cobi FO osprzęt
5861 036/24/P | Płyta czołowa 24xSC dx/LC quad 1U RAL9005 | Płyta czołowa Premium 24xSC duplex / 24xLC quad niewyposażona czarna | szt | 48.6 | Cobi FO osprzęt
5861 032/24/P | Płyta czołowa 24xSC sx/LC dx 1U RAL9005 | Płyta czołowa Premium 24xSC simplex /LC duplex niewyposażona czarna |  | 50.18 | Cobi FO osprzęt
5061 036/12/P | Płyta czołowa PREMIUM 12xSC dx/LC quad 1U RAL7035 | Płyta czołowa Premium 12xSC duplex/LC quad niewyposażona szara | szt | 33.62 | Cobi FO osprzęt
5061 032/12/P | Płyta czołowa PREMIUM 12xSC sx/LC dx 1U RAL7035 | CobiCabling Płyta czołowa Premium 12xSC simplex /LC duplex 1U niewyposażona szara | szt | 48.6 | Cobi FO osprzęt
5061 031/12/P | Płyta czołowa PREMIUM 12xST/FC 1U | CobiCabling płyta czołowa Premium 12xST/FC 1U niewyposażona szara | szt | 29.8 | Cobi FO osprzęt
5061 036/24/P | Płyta czołowa PREMIUM 24xSC dx/LC quad 1U RAL7035 | Płyta czołowa Premium 24xSC duplex/LC quad niewyposażona szara | szt | 48.6 | Cobi FO osprzęt
5061 032/24/P | Płyta czołowa PREMIUM 24xSC sx/LC dx 1U RAL7035 | Płyta czołowa Premium 24xSC simplex/LC duplex 1U niewyposażona szara | szt | 48.6 | Cobi FO osprzęt
5061 031/24/P | Płyta czołowa PREMIUM 24xST/FC 1U | CobiCabling Płyta czołowa Premium 24xST/FC simplex 1U niewyposażona szara | szt | 29.96 | Cobi FO osprzęt
C-5010 878 | Płyta czołowa z prowadnicami kabla 19"/1U czarn./T | Płyta czołowa z prowadnicami kabla 19"/1U RAL 9005 czarna/T |  | #N/A | Cobi szafy akcesoria
C-5010 078 | Płyta czołowa z prowadnicami kabla 19"/1U szara /T | Płyta czołowa z prowadnicami kabla 19"/1U RAL 7035 szara |  | #N/A | Cobi szafy akcesoria
5061 000 | Płyta czołowa z prowadnicami kabli krosowych | CobiCabling Płyta czołowa z prowadnicami kabli krosowych szara | szt | 58 | Cobi FO osprzęt
F0979 | Płyta dachowa/podłogowa do szaf o gł. 300mm | Płyta dachowa/podłogowa do szaf o gł. 300mm |  | 0 | TECNOSTEEL
F0978 | Płyta dachowa/podłogowa do szaf o gł. 600mm | Płyta dachowa/podłogowa do szaf o gł. 600mm |  | 0 | TECNOSTEEL
F0996 | Płyta montażowa ocynkowana na tył szafy 21'' wys. | Płyta montażowa ocynkowana na tył szafy 21'' wys. 1000mm (do szaf 24U) |  | 0 | TECNOSTEEL
F0997 | Płyta montażowa ocynkowana na tył szafy 21'' wys. | Płyta montażowa ocynkowana na tył szafy 21'' wys. 2000mm (do szaf 47U) |  | 0 | TECNOSTEEL
T9145N | Płyta wypełniająca podłogę szafy wyposażóna w 2 śr | Płyta wypełniająca podłogę szafy wyposażóna w 2 środkowe przepusty przesuwne oraz 2 boczne przepusty szczotkowe do wprowadzenia kabli - wym. 600 x 1030 mm |  | 0 | TECNOSTEEL
T9146N | Płyta wypełniająca podłogę szafy wyposażóna w 2 śr | Płyta wypełniająca podłogę szafy wyposażóna w 2 środkowe przepusty przesuwne oraz 2 boczne przepusty szczotkowe do wprowadzenia kabli - wym. 800 x 1030 mm |  | 489.9 | TECNOSTEEL
T9147N | Płyta wypełniająca podłogę szafy wyposażóna w 2 śr | Płyta wypełniająca podłogę szafy wyposażóna w 2 środkowe przepusty przesuwne oraz 2 boczne przepusty szczotkowe do wprowadzenia kabli - wym. 600 x 1200 mm |  | 0 | TECNOSTEEL
T9148N | Płyta wypełniająca podłogę szafy wyposażóna w 2 śr | Płyta wypełniająca podłogę szafy wyposażóna w 2 środkowe przepusty przesuwne oraz 2 boczne przepusty szczotkowe do wprowadzenia kabli - wym. 800 x 1200 mm |  | 0 | TECNOSTEEL
TX9146N | Płyta wypełniająca podłogę szafy wyposażóna w 2 śr | Płyta wypełniająca podłogę szafy wyposażóna w 2 środkowe przepusty przesuwne oraz 2 boczne przepusty szczotkowe do wprowadzenia kabli - wym. 800 x 1030 mm |  | 413.08 | TECNOSTEEL
F9826 | Płyta zaślepiająca tył szafki Compact Net 10U | Płyta zaślepiająca tył szafki Compact Net 10U |  | 0 | TECNOSTEEL
F9827 | Płyta zaślepiająca tył szafki Compact Net 13U | Płyta zaślepiająca tył szafki Compact Net 13U |  | 88.66 | TECNOSTEEL
F9828 | Płyta zaślepiająca tył szafki Compact Net 16U | Płyta zaślepiająca tył szafki Compact Net 16U |  | 0 | TECNOSTEEL
F9829 | Płyta zaślepiająca tył szafki Compact Net 22U | Płyta zaślepiająca tył szafki Compact Net 22U |  | 0 | TECNOSTEEL
F9825 | Płyta zaślepiająca tył szafki Compact Net 7U | Płyta zaślepiająca tył szafki Compact Net 7U |  | 0 | TECNOSTEEL
6671 002 | Płytka nośna 2xRJ45 do gniazd zgodnych z TAE | Płytka nośna 2xRJ45 keystone do gniazd zgodnych z TAE | szt | 3.91 | Cobi Cu okablowanie
P9095 | Podest stabilizacyjny 600mm | Podest stabilizacyjny 600mm |  | 409.8 | TECNOSTEEL
P9240 | Podest stabilizujacy 800mm | Podest stabilizujacy 800mm |  | 286.4 | TECNOSTEEL
P9240N | Podest stabilizujacy 800mm | Podest stabilizujacy 800mm |  | 428.44 | TECNOSTEEL
F9095 | PODEST STABILIZUJĄCY / PRZECIWWAGA DLA SZAF SERWER | PODEST STABILIZUJĄCY / PRZECIWWAGA DLA SZAF SERWEROWYCH O SZEROKOŚCI 600 mm |  | 0 | TECNOSTEEL
F9240 | PODEST STABILIZUJĄCY / PRZECIWWAGA DLA SZAF SERWER | PODEST STABILIZUJĄCY / PRZECIWWAGA DLA SZAF SERWEROWYCH O SZEROKOŚCI 800 mm |  | 370 | TECNOSTEEL
T9049N | Podest stabilizujący / Przeciwwaga dostawiana do c | Podest stabilizujący / Przeciwwaga dostawiana do cokołu dla szaf T7X o szer. 600 mm |  | 0 | TECNOSTEEL
T9050N | Podest stabilizujący / Przeciwwaga dostawiana do c | Podest stabilizujący / Przeciwwaga dostawiana do cokołu dla szaf T7X o szer. 800 mm |  | 0 | TECNOSTEEL
450427001 | Podł. punkt zasilania PPZ0 Q02 R5 7011 | Podł. punkt zasilania PPZ0 Q02 R5 7011 |  | 86.14 | Puszki podłogowe i koryta
459442010 | Podł. punkt zasilania PPZ1 09 R12 7011 | Podł. punkt zasilania PPZ1 09 R12 7011 |  | 202.28 | Puszki podłogowe i koryta
454422010 | Podł. punkt zasilania PPZ1 E04 R5 7011 | Podł. punkt zasilania PPZ1 E04 R5 7011 |  | 155.48 | Puszki podłogowe i koryta
456442010 | Podł. punkt zasilania PPZ1 E06 R12 7011 | Podł. punkt zasilania PPZ1 E06 R12 7011 |  | 214.5 | Puszki podłogowe i koryta
438422010 | Podł. punkt zasilania PPZ1 E10 R5 7011 | Podł. punkt zasilania PPZ1 E10 R5 7011 |  | 274.42 | Puszki podłogowe i koryta
450542001 | Podł. punkt zasilania PPZ1 Q02 K12 7011 | Podł. punkt zasilania PPZ1 Q02 K12 7011 |  | 100.52 | Puszki podłogowe i koryta
468422010 | Podł. punkt zasilania PPZ1 Q08 R5 7011 | Podł. punkt zasilania PPZ1 Q08 R5 7011 |  | 179.44 | Puszki podłogowe i koryta
478542010 | Podł. punkt zasilania PPZ1 Q08s K12 7011 | Podł. punkt zasilania PPZ1 Q08s K12 7011 |  | 168.28 | Puszki podłogowe i koryta
450422001 | Podł. punkt zasilania PPZ1 QO2 R5 7011 | Podł. punkt zasilania PPZ1 QO2 R5 7011 |  | 94.32 | Puszki podłogowe i koryta
454423010 | Podł. punkt zasilania PPZ2 04 R5 7011 | Podł. punkt zasilania PPZ2 04 R5 7011 |  | 135.78 | Puszki podłogowe i koryta
450543001 | Podł. punkt zasilania PPZ2 Q02 K12 | Podł. punkt zasilania PPZ2 Q02 K12 |  | 103.24 | Puszki podłogowe i koryta
450423001 | Podł. punkt zasilania PPZ2 Q02 R5 7011 | Podł. punkt zasilania PPZ2 Q02 R5 7011 |  | 93.16 | Puszki podłogowe i koryta
469543010 | Podł. punkt zasilania PPZ2 Q12 K12 | Podł. punkt zasilania PPZ2 Q12 K12 |  | 176.46 | Puszki podłogowe i koryta
454542010 | Podł.punkt zasilania PPZ1 E04 K12 7011 | Podł.punkt zasilania PPZ1 E04 K12 7011 |  | 131.02 | Puszki podłogowe i koryta
F9214 | PODWÓJNY TERMOSTAT DLA WENTYLATORA I HIGROSTATU | PODWÓJNY TERMOSTAT DLA WENTYLATORA I HIGROSTATU |  | 0 | TECNOSTEEL
SBUBABBZ0060 | POE-48-24W-G Zasilacz UBIQUITI Passive PoE 48V 24W 0.5A Gigabit | POE-48-24W-G Zasilacz UBIQUITI Passive PoE 48V 24W 0.5A Gigabit |  | 0
AC01-8842D | Pokrywa dolna do szaf stojących CobiCabling Vertical 42U 800x800mm | Pokrywa dolna do szaf stojących CobiCabling Vertical 42U 800x800mm |  | 0 | Cobi szafy akcesoria
ACR01-6600D | Pokrywa dolna do szaf wiszących CobiCabling Ravus 600x600 | Pokrywa dolna do szaf wiszących CobiCabling Ravus 600x600 |  | 0 | Cobi szafy akcesoria
AC01-8142G | Pokrywa górna do szaf stojących 800x1000 | Pokrywa górna do szaf stojących 800x1000 |  | 0 | Cobi szafy
AC01-8842G | Pokrywa górna do szaf stojących 800x800 | Pokrywa górna do szaf stojących CobiCabling Vertical 42U 800x800mm z panelem wentylacyjnym wyposażonym w 4 wentylatory |  | 225 | Cobi szafy akcesoria
AC01-8800 | Pokrywa górna do szafy stojącej CobiCabling 800x80 | Pokrywa górna do szafy stojącej CobiCabling 800x800, RAL 9005 czarny |  | 345 | Cobi szafy akcesoria
8403 | POKRYWA KĄTOWA 8403 (PK90X55D) | POKRYWA KĄTOWA 8403 (PK90X55D) |  | 19.16 | Puszki podłogowe i koryta
8473 | POKRYWA KĄTOWA 8473 PK120X55D | POKRYWA KĄTOWA 8473 PK120X55D |  | 35.78 | Puszki podłogowe i koryta
8483 | POKRYWA KĄTOWA 8483 (PK160X65D) | POKRYWA KĄTOWA 8483 (PK160X65D) |  | 40.94 | Puszki podłogowe i koryta
8503 | POKRYWA KĄTOWA 8503 (EKD80X40) | POKRYWA KĄTOWA 8503 (EKD80X40) |  | 14.44 | Puszki podłogowe i koryta
8583 | POKRYWA KĄTOWA 8583 (EKD80X40) | POKRYWA KĄTOWA 8583 (EKD80X40) |  | 17.04 | Puszki podłogowe i koryta
8653 | POKRYWA KĄTOWA 8653 (LH60X40) | POKRYWA KĄTOWA 8653 (LH60X40) |  | 8.76 | Puszki podłogowe i koryta
8683 | POKRYWA KĄTOWA 8683 (LH15X10) | POKRYWA KĄTOWA 8683 (LH15X10) |  | 1.96 | Puszki podłogowe i koryta
8993 | POKRYWA KĄTOWA 8993 (LHD50x20) | POKRYWA KĄTOWA 8993 (LHD50x20) |  | 3.86 | Puszki podłogowe i koryta
8681 | POKRYWA KOŃCOWA (LH 15X10) 8681 | POKRYWA KOŃCOWA (LH 15X10) 8681 |  | 1.64 | Puszki podłogowe i koryta
8631 | POKRYWA KOŃCOWA (LH40X20) | POKRYWA KOŃCOWA (LH40X20) |  | 3.06 | Puszki podłogowe i koryta
8471 | POKRYWA KOŃCOWA 8471 | POKRYWA KOŃCOWA 8471 |  | 10.62 | Puszki podłogowe i koryta
4020 005 | Pokrywa magazynu bezpieczników | Pokrywa magazynu bezpieczników |  | #N/A | Cobi LSA telekomunikacja
8476 | POKRYWA NAROŻNA ZEWNĘTRZNA 8476 /PK120X55D/ | POKRYWA NAROŻNA ZEWNĘTRZNA 8476 /PK120X55D/ |  | 24.38 | Puszki podłogowe i koryta
8474 | POKRYWA ODGALĘŹNA 8474 /PK120X55D/ | POKRYWA ODGALĘŹNA 8474 /PK120X55D/ |  | 19.78 | Puszki podłogowe i koryta
8684 | POKRYWA ODGAŁĘŹNA (LH 15X10) 8684 | POKRYWA ODGAŁĘŹNA (LH 15X10) 8684 |  | 2.12 | Puszki podłogowe i koryta
8634 | POKRYWA ODGAŁĘŹNA (LH40X20) | POKRYWA ODGAŁĘŹNA (LH40X20) |  | 4.54 | Puszki podłogowe i koryta
8994 | POKRYWA ODGAŁĘŹNA (LHD 50X20) | POKRYWA ODGAŁĘŹNA (LHD 50X20) |  | 4.2 | Puszki podłogowe i koryta
8404 | POKRYWA ODGAŁĘŹNA 8404 (PK90X55D) | POKRYWA ODGAŁĘŹNA 8404 (PK90X55D) |  | 15.82 | Puszki podłogowe i koryta
8484 | POKRYWA ODGAŁĘŹNA 8484 (PK160X65D) | POKRYWA ODGAŁĘŹNA 8484 (PK160X65D) |  | 34.54 | Puszki podłogowe i koryta
8584 | POKRYWA ODGAŁĘŹNA 8584 (EKD120X40) | POKRYWA ODGAŁĘŹNA 8584 (EKD120X40) |  | 18.68 | Puszki podłogowe i koryta
8654 | POKRYWA ODGAŁĘŹNA 8654 (LH60X40) | POKRYWA ODGAŁĘŹNA 8654 (LH60X40) |  | 9.28 | Puszki podłogowe i koryta
8407 | POKRYWA PRZEPUSTOWA 8407 (PK90X55D) | POKRYWA PRZEPUSTOWA 8407 (PK90X55D) |  | 15.6 | Puszki podłogowe i koryta
8477 | POKRYWA PRZEPUSTOWA 8477 (PK120X55D) | POKRYWA PRZEPUSTOWA 8477 (PK120X55D) |  | 19.16 | Puszki podłogowe i koryta
8487 | POKRYWA PRZEPUSTOWA 8487 (PK160X65D) | POKRYWA PRZEPUSTOWA 8487 (PK160X65D) |  | 23.4 | Puszki podłogowe i koryta
F60-0002 | CobiCabling Pokrywa stelaża zapasu kabla 410x410x100mm | CobiCabling Pokrywa stelaża zapasu kabla 410x410x100mm | szt | 260 | Cobi FO osprzęt
F60-0004 | CobiCabling Pokrywa stelaża zapasu kabla 600x600x100mm | CobiCabling Pokrywa stelaża zapasu kabla 600x600x100mm |  | 366 | Cobi FO osprzęt
950542001 | Pokrywa uchyl KD1 Q02-528 K12 7011 | Pokrywa uchyl KD1 Q02-528 K12 7011 |  | 106.5 | Puszki podłogowe i koryta
368423091 | Pokrywa uchyl KD2 Q2S-568d R5 9005 | Pokrywa uchyl KD2 Q2S-568d R5 9005 |  | 107.94 | Puszki podłogowe i koryta
351542011 | Pokrywa uchyl. KD E2S-542 K12 7011 | Pokrywa uchyl. KD E2S-542 K12 7011 |  | 121 | Puszki podłogowe i koryta
338542010 | Pokrywa uchyl. KD1 E4S-538 K12 7011 | Pokrywa uchyl. KD1 E4S-538 K12 7011 |  | 205.8 | Puszki podłogowe i koryta
338422010 | Pokrywa uchyl. KD1 E4S-538 R5 7011 | Pokrywa uchyl. KD1 E4S-538 R5 7011 |  | 206.86 | Puszki podłogowe i koryta
354542010 | Pokrywa uchyl. KD1 Q2-562 K12 7011 | Pokrywa uchyl. KD1 Q2-562 K12 7011 |  | 201.26 | Puszki podłogowe i koryta
368542040 | Pokrywa uchyl. KD1 Q2S-568 K12 1019 | Pokrywa uchyl. KD1 Q2S-568 K12 1019 |  | 175.08 | Puszki podłogowe i koryta
368542010 | Pokrywa uchyl. KD1 Q2S-568 K12 7011 | Pokrywa uchyl. KD1 Q2S-568 K12 7011 |  | 174.72 | Puszki podłogowe i koryta
368422010 | Pokrywa uchyl. KD1 Q2S-568 R5 7011 | Pokrywa uchyl. KD1 Q2S-568 R5 7011 |  | 145.96 | Puszki podłogowe i koryta
368422710 | Pokrywa uchyl. KD1 Q2S-568 R5E 7011 | Pokrywa uchyl. KD1 Q2S-568 R5E 7011 |  | 179.5 | Puszki podłogowe i koryta
368542011 | Pokrywa uchyl. KD1 Q2S-568d K12 7011 | Pokrywa uchyl. KD1 Q2S-568d K12 7011 |  | 167.74 | Puszki podłogowe i koryta
368422011 | Pokrywa uchyl. KD1 Q2S-568d R5 7011 | Pokrywa uchyl. KD1 Q2S-568d R5 7011 |  | 135.08 | Puszki podłogowe i koryta
369542010 | Pokrywa Uchyl. KD1 Q2S-569 K12 7011 | Pokrywa Uchyl. KD1 Q2S-569 K12 7011 |  | 198.38 | Puszki podłogowe i koryta
369422012 | Pokrywa uchyl. KD1 Q2S-569t R5 7011 | Pokrywa uchyl. KD1 Q2S-569t R5 7011 |  | 177.26 | Puszki podłogowe i koryta
338423010 | Pokrywa uchyl. KD2 E4S-538 R5 7011 | Pokrywa uchyl. KD2 E4S-538 R5 7011 |  | 173.3 | Puszki podłogowe i koryta
950423001 | Pokrywa uchyl. KD2 Q02-528 R5 7011 | Pokrywa uchyl. KD2 Q02-528 R5 7011 |  | 75.88 | Puszki podłogowe i koryta
369423090 | Pokrywa uchyl. KD2 Q2S-t R5 9005 | Pokrywa uchyl. KD2 Q2S-t R5 9005 |  | 132.28 | Puszki podłogowe i koryta
368544011 | Pokrywa uchyl. KD3 Q2S-568d K12 7011 | Pokrywa uchyl. KD3 Q2S-568d K12 7011 |  | 131.36 | Puszki podłogowe i koryta
368424011 | Pokrywa uchyl. KD3 Q2S-568d R5 7011 | Pokrywa uchyl. KD3 Q2S-568d R5 7011 |  | 119.82 | Puszki podłogowe i koryta
856422010 | Pokrywa uchyl. KDR1 Q3-593 R5 7011 | Pokrywa uchyl. KDR1 Q3-593 R5 7011 |  | 278.88 | Puszki podłogowe i koryta
351422011 | Pokrywa uchylna KD1 E2S-542 R5 7011 | Pokrywa uchylna KD1 E2S-542 R5 7011 |  | 102.8 | Puszki podłogowe i koryta
339542010 | Pokrywa uchylna KD1 E3S-539 K12 7011 | Pokrywa uchylna KD1 E3S-539 K12 7011 |  | 266.48 | Puszki podłogowe i koryta
950422001 | Pokrywa uchylna KD1 Q02-528 R5 7011 | Pokrywa uchylna KD1 Q02-528 R5 7011 |  | 89.76 | Puszki podłogowe i koryta
368423011 | Pokrywa uchylna KD2 Q2S-568d R5 7011 | Pokrywa uchylna KD2 Q2S-568d R5 7011 |  | 151.08 | Puszki podłogowe i koryta
456422010 | Pokrywa uchylna PPZ1 06 R5 7011 | Pokrywa uchylna PPZ1 06 R5 7011 |  | 146.34 | Puszki podłogowe i koryta
F62-0013 | Pole krosowe 12xSC sx/LC/E2000 | CobiCabling Pole krosowe 12xSC simplex/LC duplex niewyposażone |  | 50 | Cobi FO osprzęt
F62-0071 | Pole krosowe 4xSC duplex do przełącznicy ODF-DIN | Pole krosowe 4xSC duplex do przełącznicy ODF-DIN |  | 0
F62-0066 | Pole krosowe 4xSC simplex do przełącznicy ODF-DIN | CobiCabling Pole krosowe 4xSC simplex/LC duplex do przełącznicy ODF-DIN niewyposażone |  | 22 | Cobi FO osprzęt
F62-0067 | Pole krosowe 6xSC duplex do przełącznicy ODF-DIN | CobiCabling Pole krosowe 6xSC simplex/LC duplex do przełącznicy ODF-DIN niewyposażone |  | 30 | Cobi FO osprzęt
F62-0012 | Pole krosowe 6xSC sx/LC/E2000 | CobiCabling Pole krosowe 6xSC simplex/LC duplex niewyposażone |  | 50 | Cobi FO osprzęt
F62-0015 | Pole krosowe 8xSC duplex/LC/quad | CobiCabling Pole krosowe 8xSC duplex/Lcquad niewyposażone | szt | 40 | Cobi FO osprzęt
F62-0069 | Pole krosowe 8xSC simplex do przełącznicy ODF-DIN | CobiCabling Pole krosowe 8xSC simplex/LC duplex do przełącznicy ODF-DIN niewyposażone |  | 16 | Cobi FO osprzęt
F62-0068 | Pole krosowe 8xST simplex do przełącznicy ODF-DIN | CobiCabling Pole krosowe 6xST/FC do przełącznicy ODF-DIN niewyposażone |  | 16 | Cobi FO osprzęt
F62-0014 | Pole krosowe do boxu M 4xSC dx | CobiCabling Pole krosowe do boxu M 4xSC duplex/LC quad niewyposażone |  | 30 | Cobi FO osprzęt
F62-0011 | Pole krosowe do boxu M 8xST/FC | CobiCabling Pole krosowe do boxu M 8xST/FC niewyposażone |  | 0 | Cobi FO osprzęt
2021 067 | Pole krosowe do boxu S 12xSC duplex | Pole krosowe do boxu S 12xSC duplex |  | #N/A | Cobi FO osprzęt
F62-0022 | Pole krosowe do boxu S 12xST/FC | CobiCabling Pole krosowe do boxu S 12xST/FC niewyposażone |  | 30 | Cobi FO osprzęt
F62-0023 | Pole krosowe do boxu S 24xSC sx | CobiCabling Pole krosowe do boxu S 24xSC simplex/LC duplex niewyposażone |  | 40 | Cobi FO osprzęt
F62-0021 | Pole krosowe do boxu S 24xST/FC | CobiCabling Pole krosowe do boxu S 24 x ST/FC niewyposażone |  | 30 | Cobi FO osprzęt
F62-0033 | Pole krosowe do boxu światłowodowego D 24xSC dx | CobiCabling Pole krosowe do boxu światłowodowego D 24xSC duplex/LC quad niewyposażone |  | 50 | Cobi FO osprzęt
F62-0032 | Pole krosowe do boxu światłowodowego D 48xSC sx | CobiCabling Pole krosowe do boxu światłowodowego D 48xSC simplex/LC duplex niewyposażone | szt | 40 | Cobi FO osprzęt
F62-0031 | Pole krosowe do boxu światłowodowego D 48xST/FC | CobiCabling Pole krosowe do boxu światłowodowego D 48xST/FC niewyposażone |  | 0 | Cobi FO osprzęt
F62-0041 | Pole krosowe do OKS4 na 4xSC sx/LC dx | CobiCabling Pole krosowe do OKS4 na 4xSC simplex/LC duplex niewyposażone |  | 92.74 | Cobi FO osprzęt
F62-0042 | Pole krosowe do OKS4 na 4xST/FC/DIN | CobiCabling Pole krosowe do OKS4 na 4xST/FC niewyposażone | szt | 27.23 | Cobi FO osprzęt
3268 | Poseidon 2 3268 - może obsłużyć w sumie 12 czujnik | Poseidon 2 3268 - może obsłużyć w sumie 12 czujników – temperatury, wilgotności, zasilania, zadymienia, zalania, wycieku płynu, wibracji i innych.Po zastosowaniu konwertera umożliwia także zbieranie danych praktycznie z każdego czujnika przemysłowego dają |  | 0 | TECNOSTEEL
F9269 | Poseidon 4002 -może obsłużyć w sumie 52 czujniki – | Poseidon 4002 -może obsłużyć w sumie 52 czujniki – temperatury, wilgotności, zasilania, zadymienia, zalania, wycieku płynu, przepływu powietrza, wibracji i innych. Po zastosowaniu konwertera umożliwia także zbieranie danych praktycznie z każdego czujnika |  | 0 | TECNOSTEEL
F9172 | Poseidon2 3266 - może obsłużyć w sumie 12 czujnikó | Poseidon2 3266 - może obsłużyć w sumie 12 czujników – temperatury, wilgotności, zasilania, zadymienia, zalania, wycieku płynu, wibracji i innych. Po zastosowaniu konwertera umożliwia także zbieranie danych praktycznie z każdego czujnika przemysłowego dają |  | 0 | TECNOSTEEL
2P-30097 | PowerWalker UPS Line-In 500VA 1RU 4x IEC Out, USB HID/ RS-232, Rack 19'' | PowerWalker UPS Line-In 500VA 1RU 4x IEC Out, USB HID/RS-232, Rack 19'' |  | 0
VI 1000 ERT HID | PowerWalker UPS LINE-INTERACTIVE 1000VA | PowerWalker UPS LINE-INTERACTIVE 1000VA |  | 2900 | Sprzęt aktywny
VFI 3000 RT HID | PowerWalker UPS ON-LINE 3000VA | PowerWalker UPS ON-LINE 3000VA |  | 6900 | Sprzęt aktywny
A11-2250 | Pólka stała 19" 2U nośność 25kg, gł. 250mm | Pólka stała CobiCabling 19" 2U nośność 25kg, mocowanie na 2 belkach, 250mm głębokości, RAL 9005 czarna | szt | 66.76 | Cobi szafy akcesoria
F9008 | PÓŁKA O ZMIENNEJ GŁĘBOKOŚCI 1U - MOCOWANA NA 4 BEL | PÓŁKA O ZMIENNEJ GŁĘBOKOŚCI 1U - MOCOWANA NA 4 BELKACH 19'' (zakres gł. 427-755 mm) - 30 kg |  | 0 | TECNOSTEEL
F9008N | PÓŁKA O ZMIENNEJ GŁĘBOKOŚCI 1U - MOCOWANA NA 4 BEL | PÓŁKA O ZMIENNEJ GŁĘBOKOŚCI 1U - MOCOWANA NA 4 BELKACH 19'' (zakres gł. 427-755 mm) - 30 kg |  | 0 | TECNOSTEEL
F9008-21 | Półka regulowana 21'' - 1U od 427 - 755 m głęboko | Półka regulowana 21'' - 1U od 427 - 755 m głębokości, mocowana w 4 punktach, nośność 30 kg |  | 0 | TECNOSTEEL
F2509 | PÓŁKA STAŁA 10" 1U - gł. 185 mm | PÓŁKA STAŁA 10" 1U - gł. 185 mm |  | 0 | TECNOSTEEL
AC11-1275 | Półka stała 19" 1U 275mm gł. RAL 9005 czarny | Półka stała CobiCabling 19" 1U, 275mm głębokości, RAL 9005 czarny |  | 0 | Cobi szafy akcesoria
AC11-1350 | Półka stała 19" 1U 350mm gł. RAL 9005 czarny | Półka stała CobiCabling 19" 1U, 350mm głębokości, RAL 9005 czarny |  | 0 | Cobi szafy akcesoria
AC11-2475 | Półka stała 19" 2U 475mm gł. RAL 9005 czarny | Półka stała CobiCabling 19" 2U, 475mm głębokości, RAL 9005 czarny | szt | 138.48 | Cobi szafy akcesoria
F9292N | Półka stała 1U 19" gł. 200 mm, moc. 2 belki czarna | Półka stała 19" 1U nośność 15kg, mocowanie na 2 belkach, 200mm głębokości, RAL 9005 czarna |  | 0 | TECNOSTEEL
F9292 | Półka stała 1U 19" gł. 200 mm, moc. 2 belki szara | Półka stała 19" 1U nośność 15kg, mocowanie na 2 belkach, 200mm głębokości, RAL 7035 szara |  | 0 | TECNOSTEEL
A11-1250 | Półka stała 1U 19" gł. 250 mm, moc. 2 belki czarna | Półka stała CobiCabling 1U nośność 25kg, mocowanie na 2 belkach, 250mm głębokości, RAL 9005 czarny | szt | 75.84 | Cobi szafy akcesoria
F9494N | Półka stała 1U 19" gł. 250 mm, moc. 2 belki czarna | Półka stała 19" 1U nośność 15kg, mocowanie na 2 belkach, 250mm głębokości, RAL 9005 czarna |  | 0 | TECNOSTEEL
A10-1250 | Półka stała 1U 19" gł. 250 mm, moc. 2 belki szara | Pólka stała CobiCabling 19" 1U nośność 25kg, mocowanie na 2 belkach, 250mm głębokości, RAL 7035 szara |  | #N/A | Cobi szafy akcesoria
F9494 | Półka stała 1U 19" gł. 250 mm, moc. 2 belki szara | Półka stała 19" 1U nośność 15kg, mocowanie na 2 belkach, 250mm głębokości, RAL 7035 szara |  | 0 | TECNOSTEEL
F9243N | Półka stała 1U 19" gł. 310 mm, moc. 2 belki czarna | Półka stała 19" 1U nośność 15kg, mocowanie na 2 belkach, 310mm głębokości, RAL 9005 czarna |  | 88.92 | TECNOSTEEL
F9243 | Półka stała 1U 19" gł. 310 mm, moc. 2 belki szara | Półka stała 19" 1U nośność 15kg, mocowanie na 2 belkach, 310mm głębokości, RAL 7035 szara |  | 0 | TECNOSTEEL
A11-1350 | Półka stała 1U 19" gł. 350 mm, moc. 2 belki czarna | Półka stała CobiCabling 1U nośność 25kg, mocowanie na 2 belkach, 350mm głębokości, RAL 9005 czarny | szt | 90 | Cobi szafy akcesoria
F9107N | Półka stała 1U 19" gł. 350 mm, moc. 2 belki czarna | Półka stała 19" 1U nośność 15kg, mocowanie na 2 belkach, 350mm głębokości, RAL 9005 czarna |  | 0 | TECNOSTEEL
A10-1350 | Półka stała 1U 19" gł. 350 mm, moc. 2 belki szara | Pólka stała CobiCabling 19" 1U nośność 25kg, mocowanie na 2 belkach, 350mm głębokości, RAL 7035 szara |  | #N/A | Cobi szafy akcesoria
F9107 | Półka stała 1U 19" gł. 350 mm, moc. 2 belki szara | Półka stała 19" 1U nośność 15kg, mocowanie na 2 belkach, 350mm głębokości, RAL 7035 szara |  | 96.82 | TECNOSTEEL
A11-1450 | Półka stała 1U 19" gł. 450 mm, moc. 2 belki czarna | Półka stała CobiCabling 1U nośność 25kg, mocowanie na 2 belkach, 450mm głębokości, RAL 9005 czarny | szt | 141.9 | Cobi szafy akcesoria
A11-1454 | Półka stała 1U 19" gł. 450 mm, moc. 2 belki czarna | Półka stała CobiCabling 19" 1U nośność 25kg, mocowanie na 2 belkach 4 punktowe, 450mm głębokości, RAL 9005 czarny | szt | 127.5 | Cobi szafy akcesoria
A10-1440 | Półka stała 1U 19" gł. 450 mm, moc. 2 belki szara | Pólka stała CobiCabling 19" 1U nośność 25kg, mocowanie na 2 belkach, 450mm głębokości, RAL 7035 szara |  | #N/A | Cobi szafy akcesoria
F9350N | Półka stała 1U 19" gł. 450 mm, moc. 4 belki czarna | Półka stała 19" 1U nośność 100kg, mocowanie na 4 belkach, 450mm głębokości z regulacją rozstawu, dla szaf o głębokości 600mm, RAL 9005 czarna |  | 136 | TECNOSTEEL
F9350 | Półka stała 1U 19" gł. 450 mm, moc. 4 belki szara | Półka stała 19" 1U nośność 100kg, mocowanie na 4 belkach, 450mm głębokości z regulacją rozstawu, dla szaf o głębokości 600mm, RAL 7035 szara | szt | 136 | TECNOSTEEL
F9335N | Półka stała 1U 19" gł. 550-788mm, 4 belki, czarna | Półka stała 19" 1U nośność 150kg, mocowanie na 4 belkach, 450mm głębokości z regulacją rozstawu, dla szaf o głębokości min. 800mm, RAL 9005 czarna |  | 0 | TECNOSTEEL
F9351N | Półka stała 1U 19" gł. 650 mm, moc. 4 belki czarna | Półka stała 19" 1U nośność 100kg, mocowanie na 4 belkach, 650mm głębokości z regulacją rozstawu, dla szaf o głębokości 800mm, RAL 9005 czarna | szt | 170 | TECNOSTEEL
F9351 | Półka stała 1U 19" gł. 650 mm, moc. 4 belki szara | Półka stała 19" 1U nośność 100kg, mocowanie na 4 belkach, 650mm głębokości z regulacją rozstawu, dla szaf o głębokości 800mm, RAL 7035 szara |  | 170 | TECNOSTEEL
F9352N | Półka stała 1U 19" gł. 750 mm, moc. 4 belki czarna | Półka stała 19" 1U nośność 100kg, mocowanie na 4 belkach, 750mm głębokości z regulacją rozstawu, dla szaf o głębokości 1000mm, RAL 9005 czarna | szt | 183.6 | TECNOSTEEL
F9352 | Półka stała 1U 19" gł. 750 mm, moc. 4 belki szara | Półka stała 19" 1U nośność 100kg, mocowanie na 4 belkach, 750mm głębokości z regulacją rozstawu, dla szaf o głębokości 1000mm, RAL 7035 szara | szt | 183.6 | TECNOSTEEL
F9292-21 | Półka stała 21'' - 1U GŁ. - 200mm, mocowana w 2 p | Półka stała 21'' - 1U GŁ. - 200mm, mocowana w 2 punktach, nośność - 15 kg |  | 0 | TECNOSTEEL
F9001-21 | Półka stała 21'' - 2U GŁ. - 400mm, mocowana 2 w pu | Półka stała 21'' - 2U GŁ. - 400mm, mocowana 2 w punktach, nośność - 25 kg |  | 0 | TECNOSTEEL
F9100-21 | Półka stała 21'' - 2U GŁ. - 400mm, mocowana 4 w pu | Półka stała 21'' - 2U GŁ. - 400mm, mocowana 4 w punktach, nośność - 80 kg |  | 0 | TECNOSTEEL
F9000N | Półka stała 2U 19" gł. 250 mm, moc. 2 belki czarna | Półka stała 19" 2U nośność 25kg, mocowanie na 2 belkach, 250mm głębokości, RAL 9005 czarna |  | 0 | TECNOSTEEL
A10-2250 | Półka stała 2U 19" gł. 250 mm, moc. 2 belki szara | Pólka stała CobiCabling 19" 2U nośność 25kg, mocowanie na 2 belkach, 250mm głębokości, RAL 7035 szara | szt | 67 | Cobi szafy akcesoria
F9000 | Półka stała 2U 19" gł. 250 mm, moc. 2 belki szara | Półka stała 19" 2U nośność 25kg, mocowanie na 2 belkach, 250mm głębokości, RAL 7035 szara |  | 70.14 | TECNOSTEEL
A11-2350 | Półka stała 2U 19" gł. 350 mm, moc. 2 belki czarna | Pólka stała CobiCabling 19" 2U nośność 25kg, mocowanie na 2 belkach, 350mm głębokości, RAL 9005 czarna |  | 73.66 | Cobi szafy akcesoria
A10-2350 | Półka stała 2U 19" gł. 350 mm, moc. 2 belki szara | Pólka stała CobiCabling 19" 2U nośność 25kg, mocowanie na 2 belkach, 350mm głębokości, RAL 7035 szara |  | 62 | Cobi szafy akcesoria
F9001N | Półka stała 2U 19" gł. 400 mm, moc. 2 belki czarna | Półka stała 19" 2U nośność 25kg, mocowanie na 2 belkach, 400mm głębokości, RAL 9005 czarna |  | 0 | TECNOSTEEL
F9001 | Półka stała 2U 19" gł. 400 mm, moc. 2 belki szara | Półka stała 19" 2U nośność 25kg, mocowanie na 2 belkach, 400mm głębokości, RAL 7035 szara |  | 128.44 | TECNOSTEEL
A10-2450 | Półka stała 2U 19" gł. 450 mm, moc. 2 belki szara | Pólka stała CobiCabling 19" 2U nośność 25kg, mocowanie na 2 belkach, 450mm głębokości, RAL 7035 szara |  | 77.08 | Cobi szafy akcesoria
F9100N | Półka stała 2U 19" gł. 470 mm, moc. 4 belki czarna | Półka stała 19" 2U nośność 80kg, mocowanie na 2 belkach, 470mm głębokości, RAL 9005 czarna |  | 0 | TECNOSTEEL
F9100 | Półka stała 2U 19" gł. 470 mm, moc. 4 belki szara | Półka stała 19" 2U nośność 80kg, mocowanie na 2 belkach, 470mm głębokości, RAL 7035 szara | szt | 108.2 | TECNOSTEEL
F9002N | Półka stała 2U 19" gł. 600 mm, moc. 4 belki czarna | Półka stała 19" 2U nośność 80kg, mocowanie na 4 belkach, 600mm głębokości, dla szaf o głębokości 800mm, RAL 9005 czarna |  | 0 | TECNOSTEEL
F9002 | Półka stała 2U 19" gł. 600 mm, moc. 4 belki szara | Półka stała 19" 2U nośność 80kg, mocowanie na 4 belkach, 600mm głębokości, dla szaf o głębokości 800mm, RAL 7035 szara |  | 164.3 | TECNOSTEEL
F9089N | Półka stała 2U 19" gł. 750 mm, moc. 4 belki czarna | Półka stała 19" 2U nośność 80kg, mocowanie na 4 belkach, 750mm głębokości, dla szaf o głębokości 1000mm, RAL 9005 czarna |  | 0 | TECNOSTEEL
F9089 | Półka stała 2U 19" gł. 750 mm, moc. 4 belki szara | Półka stała 19" 2U nośność 80kg, mocowanie na 4 belkach, 750mm głębokości, dla szaf o głębokości 1000mm, RAL 7035 szara |  | 198.56 | TECNOSTEEL
F9103N | Półka wysuwana 19" 2U gł. 350mm, max. 25kg, czarna | Półka wysuwana 19" 2U, nośność max. 25kg, mocowanie na 2 belkach, 350mm głębokości, RAL 9005 czarna |  | 238.28 | TECNOSTEEL
F9103 | Półka wysuwana 19" 2U gł. 350mm, max. 25kg, szara | Półka wysuwana 19" 2U, nośność max. 25kg, mocowanie na 2 belkach, 350mm głębokości, RAL 7035 szara |  | 238.28 | TECNOSTEEL
F9094N | Półka wysuwana 19" 2U gł. 470mm, max. 50kg, czarna | Półka wysuwana 19" 2U, nośność max. 50kg, mocowanie na 2 belkach, 470mm głębokości, RAL 9005 czarna | szt | 526.72 | TECNOSTEEL
F9094 | Półka wysuwana 19" 2U gł. 470mm, max. 50kg, szara | Półka wysuwana 19" 2U, nośność max. 50kg, mocowanie na 2 belkach, 470mm głębokości, RAL 7035 szara | szt | 280.9 | TECNOSTEEL
F9105N | Półka wysuwana 19" 2U gł. 600mm, max. 40kg, czarna | Półka wysuwana 19" 2U, nośność max. 40kg, mocowanie na 2 belkach, 600mm głębokości, RAL 9005 czarna |  | 309.96 | TECNOSTEEL
F9105 | Półka wysuwana 19" 2U gł. 600mm, max. 40kg, szara | Półka wysuwana 19" 2U, nośność max. 40kg, mocowanie na 2 belkach, 600mm głębokości, RAL 7035 szara |  | 309.96 | TECNOSTEEL
F9224N | Półka wysuwana 19" 2U pod klawiaturę i mysz 470mm | Półka wysuwana 2U pod klawiaturę i mysz - mocowana na 4 belkach 19'' głębokość półki 470 mm - max nośność 25 kg |  | 0 | TECNOSTEEL
F9224 | PÓŁKA WYSUWANA 2U POD KLAWIATURĘ I MYSZ - MOCOWANA | PÓŁKA WYSUWANA 2U POD KLAWIATURĘ I MYSZ - MOCOWANA NA 4 BELKACH 19'' GŁĘBOKOŚĆ PÓŁKI 470 mm - max nośność 25 kg |  | 0 | TECNOSTEEL
ODF-19-1U-PZK | Półka zapasu kabla 19 1U niewysuwalna" | Półka zapasu kabla 19 1U niewysuwalna" |  | #N/A | Wtyki
TX2142N | Produkt 2 dzielonych osłon bocznych - 42Ux1030 | Produkt 2 dzielonych osłon bocznych - 42Ux1030 |  | 1456.28 | TECNOSTEEL
TX2242N | Produkt 2 dzielonych osłon bocznych - 42Ux1200 | Produkt 2 dzielonych osłon bocznych - 42Ux1200 |  | 1367.6 | TECNOSTEEL
TX2842N | Produkt 2 dzielonych osłon bocznych - 42Ux800 | Produkt 2 dzielonych osłon bocznych - 42Ux800 |  | 802.54 | TECNOSTEEL
TX2148N | Produkt 2 dzielonych osłon bocznych - 48Ux1030 | Produkt 2 dzielonych osłon bocznych - 48Ux1030 |  | 1012.78 | TECNOSTEEL
TX2248N | Produkt 2 dzielonych osłon bocznych - 48Ux1200 | Produkt 2 dzielonych osłon bocznych - 48Ux1200 |  | 1252.5 | TECNOSTEEL
TX2848N | Produkt 2 dzielonych osłon bocznych - 48Ux800 | Produkt 2 dzielonych osłon bocznych - 48Ux800 |  | 0 | TECNOSTEEL
F9038 | Produkt 4 KÓŁEK - dla szaf Progress Server - max. | Produkt 4 KÓŁEK - dla szaf Progress Server - max. nośność 700 kg |  | 448.54 | TECNOSTEEL
F9043 | Produkt 4 KÓŁEK (2 Z BLOKADĄ) - dla szaf Progress | Produkt 4 KÓŁEK (2 Z BLOKADĄ) - dla szaf Progress 600 i Progress 800 - max. nośność 200 kg |  | 286.52 | TECNOSTEEL
P9099 | Produkt 4 STOPEK POZIOMUJĄCYCH M10 - dla szaf Prog | Produkt 4 STOPEK POZIOMUJĄCYCH M10 - dla szaf Progress Server - wys. 100 mm |  | 90.9 | TECNOSTEEL
F9044 | Produkt 4 STOPEK POZIOMUJĄCYCH M10 - Progress | Produkt 4 STOPEK POZIOMUJĄCYCH M10 - dla szaf Progress 600 i Progress 800 |  | 0 | TECNOSTEEL
T5028 | Produkt 50 nitów mocujących dla panela "Flexiblank | Produkt 50 nitów mocujących dla panela "Flexiblank" |  | 0 | TECNOSTEEL
WZ-8749-E1-01-161 | Produkt MASKOWNIC PIONOWYCH 800/42U | Produkt MASKOWNIC PIONOWYCH 800/42U |  | 1136.78 | Cobi szafy akcesoria
WZ-8749-E1-01-011 | Produkt maskownic pionowych 800/42U | Produkt maskownic pionowych 800/42U |  | 1136.78 | Cobi szafy akcesoria
T9139 | Produkt uziemiający - listwa miedziana o długości | Produkt uziemiający - listwa miedziana o długości 400 mm wyposażona w 19 gwintowanych otworów |  | 193.1 | TECNOSTEEL
RS-KZ | Produkt zamków | Produkt zamków |  | 266 | Cobi szafy akcesoria
PTU/PTF-6-BOX | Profesjonalna obudowa z tworzywa do modułów | Profesjonalna obudowa z tworzywa do modułów |  | 141.56 | 2Partners
3050 006 | Profil-Rundstangenhalter-U Tiefe: 170mm | Profil-Rundstangenhalter-U Tiefe: 170mm |  | 40.94 | Exportowe
3050 004 | Profil-Rundstangenhalter-U Tiefe: 46mm | Profil-Rundstangenhalter-U Tiefe: 46mm | szt | 31 | Exportowe
3050 005 | Profil-Rundstangenhalter-U Tiefe: 86mm | Profil-Rundstangenhalter-U Tiefe: 86mm |  | 32 | Exportowe
PROJEKT/T | Projekt | Projekt |  | 30000 | Usługa - towar
F9460 | Prostokątny przepust kablowy IP65 - 22 otwory dla | Prostokątny przepust kablowy IP65 - 22 otwory dla kabli o średnicy 3-12,5 mm do szaf IP |  | 552.08 | TECNOSTEEL
F9465 | Prostokątny przepust kablowy IP65 - 22 otwory dla | Prostokątny przepust kablowy IP65 - 22 otwory dla kabli o średnicy 3-12,5 mm do szafek wiszących IP |  | 535.84 | TECNOSTEEL
C30-0003 | Prosty ściągacz izolacji | Prosty ściągacz izolacji | szt | 2.65 | Cobi Cu okablowanie
C30-0010 | Prosty tester przewodów - TopTest | Prosty tester przewodów - TopTest |  | 34.5 | Cobi Cu okablowanie
F9030-21 | Prowadnica 21'' - 1U z 4 uchwytami | Prowadnica 21'' - 1U z 4 uchwytami |  | 0 | TECNOSTEEL
70083 1324 | Prowadnica kabli 19"/1U BNG - Rack | Prowadnica kabli 19"/1U BNG - Rack - old |  | 40 | Exportowe
F2508 | PROWADNICA KABLOWA 10" 1U - 2 ucha kablowe | PROWADNICA KABLOWA 10" 1U - 2 ucha kablowe |  | 0 | TECNOSTEEL
F9440N | Prowadnica kablowa 1U za pokrywa | Prowadnica kablowa 1U za pokrywa - kolor czarny RAL 9005 | szt | 114.6 | TECNOSTEEL
F9440 | Prowadnica kablowa 1U za pokrywa | Prowadnica kablowa 1U za pokrywa - kolor szary RAL 7035 | szt | 76 | TECNOSTEEL
F9441N | Prowadnica kablowa 2U z pokrywa | Prowadnica kablowa 2U z pokrywa |  | 76 | TECNOSTEEL
TX9889N | Prowadnica pionowa 48U | Prowadnica pionowa 48U |  | 661.44 | TECNOSTEEL
T9180N | Prowadnica powietrza do zabudowy korytarza z boczn | Prowadnica powietrza do zabudowy korytarza z bocznym kanalikami powietrza |  | 0 | TECNOSTEEL
T9182N | Prowadnica powietrza do zabudowy korytarza z boczn | Prowadnica powietrza do zabudowy korytarza z bocznym kanalikami powietrza |  | 0 | TECNOSTEEL
T9184N | Prowadnica powietrza do zabudowy korytarza z boczn | Prowadnica powietrza do zabudowy korytarza z bocznym kanalikami powietrza |  | 0 | TECNOSTEEL
T9366N | Prowadnice kablowe 19" 1U (9 szt.) lewa strona | Zestaw 9 trójkątnych prowadnic kablowych z płytką wsporczą 19" 1U, z lewej strony |  | 0 | TECNOSTEEL
T9365N | Prowadnice kablowe 19" 1U (9 szt.) prawa strona | Zestaw 9 trójkątnych prowadnic kablowych z płytką wsporczą 19" 1U, z prawej strony |  | 0 | TECNOSTEEL
P9094 | Prowadnice pionowe Progress 27U pokrywa i zatrzask | Zestaw 2 prowadnic pionowych do szaf Progress 27U z pokrywą i zatrzaskiem - gł. 120mm, kolor szary |  | 251.76 | TECNOSTEEL
P9094N | Prowadnice pionowe Progress 27U pokrywa i zatrzask | Zestaw 2 prowadnic pionowych do szaf Progress 27U z pokrywą i zatrzaskiem - gł. 120mm, kolor czarny |  | 0 | TECNOSTEEL
P9090 | Prowadnice pionowe Progress 38U pokrywa i zatrzask | Zestaw 2 prowadnic pionowych do szaf Progress 38U z pokrywą i zatrzaskiem - gł. 120mm, kolor szary |  | 208.38 | TECNOSTEEL
P9090N | Prowadnice pionowe Progress 38U pokrywa i zatrzask | Zestaw 2 prowadnic pionowych do szaf Progress 38U z pokrywą i zatrzaskiem - gł. 120mm, kolor czarny |  | 0 | TECNOSTEEL
P9091 | Prowadnice pionowe Progress 42U pokrywa i zatrzask | Zestaw 2 prowadnic pionowych do szaf Progress 42U z pokrywą i zatrzaskiem - gł. 120mm, kolor szary | szt | 467.84 | TECNOSTEEL
P9091N | Prowadnice pionowe Progress 42U pokrywa i zatrzask | Zestaw 2 prowadnic pionowych do szaf Progress 42U z pokrywą i zatrzaskiem - gł. 120mm, kolor czarny |  | 467.84 | TECNOSTEEL
P9098 | Prowadnice pionowe Progress 47U pokrywa i zatrzask | Zestaw 2 prowadnic pionowych do szaf Progress 47U z pokrywą i zatrzaskiem - gł. 120mm, kolor szary |  | 523.54 | TECNOSTEEL
P9098 HD | Prowadnice pionowe Progress 47U pokrywa i zatrzask | Zestaw 2 prowadnic pionowych HD do szaf Progress 47U z pokrywą i zatrzaskiem - gł. 120mm, kolor czarny |  | 0 | TECNOSTEEL
P9098N | Prowadnice pionowe Progress 47U pokrywa i zatrzask | Zestaw 2 prowadnic pionowych do szaf Progress 47U z pokrywą i zatrzaskiem - gł. 120mm, kolor czarny |  | 493.9 | TECNOSTEEL
P9098N HD | Prowadnice pionowe Progress 47U pokrywa i zatrzask | Zestaw 2 prowadnic pionowych HD do szaf Progress 47U z pokrywą i zatrzaskiem - gł. 120mm, kolor czarny |  | 615.94 | TECNOSTEEL
Prowizja | Prowizja | Prowizja |  | 0
856761010 | Przedłużenie Rastec KDRZ Q3RLE 35mm | Przedłużenie Rastec KDRZ Q3RLE 35mm |  | 53.4 | Puszki podłogowe i koryta
905956955 | Przedłużenie Rastec V-12 RV | Przedłużenie Rastec V-12 RV |  | 17.14 | Puszki podłogowe i koryta
RCP-CLIDI | Przegroda boczna do kanału RCP-CLIDI. Op. 1szt-2m. | Przegroda boczna do kanału RCP-CLIDI. Op. 1szt-2m. |  | 9.94 | Puszki podłogowe i koryta
735801-100 | Przegroda kanału CLIDI | Przegroda kanału CLIDI |  | 10.34 | Puszki podłogowe i koryta
T2142NGU | Przegroda oddzielająca dla szaf ustawionych w rzęd | Przegroda oddzielająca dla szaf ustawionych w rzędach - 42Ux1030 |  | 0 | TECNOSTEEL
T2148NGU | Przegroda oddzielająca dla szaf ustawionych w rzęd | Przegroda oddzielająca dla szaf ustawionych w rzędach - 48Ux1030 |  | 0 | TECNOSTEEL
T2242NGU | Przegroda oddzielająca dla szaf ustawionych w rzęd | Przegroda oddzielająca dla szaf ustawionych w rzędach - 42Ux1200 |  | 0 | TECNOSTEEL
T2248NGU | Przegroda oddzielająca dla szaf ustawionych w rzęd | Przegroda oddzielająca dla szaf ustawionych w rzędach - 48Ux1200 |  | 0 | TECNOSTEEL
PEKD 40 | PRZEGRODA PEKD 40 (LH60X40 EKD) (2M/20M) | PRZEGRODA PEKD 40 (LH60X40 EKD) (2M/20M) |  | 3.26 | Puszki podłogowe i koryta
PEKE 60 | PRZEGRODA PEKE 60 (PK90X55D, PK120X55D) | PRZEGRODA PEKE 60 (PK90X55D, PK120X55D) |  | 7.4 | Puszki podłogowe i koryta
T2242TNTCCL | Przegroda/osłona środkowa z otworami przepływu pow | Przegroda/osłona środkowa z otworami przepływu powietrza - 42U 1200 mm |  | 0 | TECNOSTEEL
T2248TNTCCL | Przegroda/osłona środkowa z otworami przepływu pow | Przegroda/osłona środkowa z otworami przepływu powietrza - 48U 1200 mm |  | 0 | TECNOSTEEL
PRZEŁĄCZNICA | PRZEŁĄCZNICA | PRZEŁĄCZNICA |  | 250 | Inne - okazjonalne
F62-0040 | Przełącznica OKS4 IP30 dla 4 włókien światłowod. | CobiCabling Przełącznica FO OKS4 IP30 dla 4 włókien niewyposażona |  | 175.48 | Cobi FO osprzęt
F62-0065 | Przełącznica przemysłowa ODF-DIN | CobiCabling Przełącznica przemysłowa ODF-DIN |  | 102 | Cobi FO osprzęt
2021 251 | Przełącznica przemysłowa ODF-DIN DOUBLE | Przełącznica przemysłowa ODF-DIN DOUBLE |  | #N/A | Cobi FO osprzęt
T21-1140 | Przełącznica przyścienna MDF 1400 | Przełącznica przyścienna MDF 1400 dla 140 łączówek |  | 2400 | Cobi LSA telekomunikacja
T21-1160 | Przełącznica przyścienna MDF 1600 | Przełącznica przyścienna MDF 1600 dla 160 łączówek |  | 0 | Cobi LSA telekomunikacja
T21-1180 | Przełącznica przyścienna MDF 1x800 | Przełącznica przyścienna MDF 1x800 dla 80 łączówek |  | 970 | Cobi LSA telekomunikacja
T21-1190 | Przełącznica przyścienna MDF 1x900 | Przełącznica przyścienna MDF 1x900 dla 90 łączówek |  | 1040 | Cobi LSA telekomunikacja
T21-1270 | Przełącznica przyścienna MDF 2700P | Przełącznica przyścienna MDF 2700P dla 270 łączówek |  | 2700 | Cobi LSA telekomunikacja
T21-1280 | Przełącznica przyścienna MDF 2x800 | Przełącznica przyścienna MDF 2x800 dla 80 łączówek |  | 1492 | Cobi LSA telekomunikacja
T21-1290 | Przełącznica przyścienna MDF 2x900 | Przełącznica przyścienna MDF 2x900 dla 90 łączówek |  | 0 | Cobi LSA telekomunikacja
T21-1070 | Przełącznica przyścienna MDF 700 | Przełącznica przyścienna MDF 700 dla 70 łączówek |  | 500 | Cobi LSA telekomunikacja
MDF1380 | Przełącznica przyścienna MDF1380 | Przełącznica przyścienna MDF1380 (max. pojemność 1380 par) odpowiednik MDF91S |  | 880 | Cobi LSA telekomunikacja
T21-0034 | Przełącznica szafkowa 510 (340 par) | Przełącznica szafkowa 510 (340 par) |  | 1206.9 | Cobi LSA telekomunikacja
T21-0068 | Przełącznica szafkowa 520 (680 par) | Przełącznica szafkowa 520 (680 par) |  | 1621.39 | Cobi LSA telekomunikacja
T21-0102 | Przełącznica szafkowa 530 (1020 par) | Przełącznica szafkowa 530 (1020 par) |  | 2307.15 | Cobi LSA telekomunikacja
F62-0048 | Przełącznica światłowodowa OKS48 (24xSC dx) | CobiCabling Przełącznica światłowodowa OKS48 24xSC duplex/LC quad niewyposażona | szt | 506.55 | Cobi FO osprzęt
F62-0047 | Przełącznica światłowodowa OKS48 24xSC dx/LC quad | CobiCabling Przełącznica światłowodowa OKS48 24xSC duplex/LC quad niewyposażona | szt | 367.26 | Cobi FO osprzęt
F62-0046 | Przełącznica światłowodowa OKS48 24xSC sx/LC dx | CobiCabling Przełącznica światłowodowa OKS48 24xSC duplex/LC quad niewyposażona |  | 240 | Cobi FO osprzęt
F62-0045 | Przełącznica światłowodowa OKS48 24xST/FC | CobiCabling Przełącznica światłowodowa OKS48 24xST/FC niewyposażona |  | 0 | Cobi FO osprzęt
T21-2270 | Przełącznica wolnostojąca MDF 2700 | Przełącznica wolnostojąca MDF 2700 dla 270 łączówek |  | 0 | Cobi LSA telekomunikacja
F62-0064 | Przełącznica, DIN mini 2 porty SC duplex | CobiCabling Przełącznica, DIN mini 2 porty SC duplex/LC quad |  | 80 | Cobi FO osprzęt
2P-A00327 | Przełącznik 24x1GbE PoE USW-24-POE | Przełącznik 24x1GbE PoE USW-24-POE |  | 0
S4600-28P-SI-R3.5 | Przełącznik dostępowy L2 24x10/100/1000Base-T RJ45 | Przełącznik dostępowy L2 24x10/100/1000Base-T RJ45 |  | 0
2P-D20060 | Przełącznik dostępowy L2 24x10/100/1000Base-T RJ45 + 4x1000Base-X SFP 230V AC | Przełącznik dostępowy L2 24x10/100/1000Base-T RJ45 + 4x1000Base-X SFP 230V AC |  | 0
MXL16ST063 | Przełącznik źródła zasilania ATS; 6-gn.Schuko, | Przełącznik źródła zasilania ATS; 6-gn.Schuko, kable dł.3m, wtyk 1x16A; MXL16ST063 |  | 2513 | Cobi szafy akcesoria
F62-0060 | Przemysłowa przełącznica światłowodowa na szynę DIN | CobiCabling Przemysłowa przełącznica światłowodowa na szynę DIN |  | 104 | Cobi FO osprzęt
2G-2S.1.4.F-BOXPOE-P | Przemysłowy switch dla topologii pierścienia, 2xgn | Przemysłowy switch dla topologii pierścienia, 2xgn |  | 10300 | Sprzęt aktywny
5060 042 | Przepust kablowy PG 13,5 | Przepust kablowy PG 13,5 |  | 4 | Cobi FO osprzęt
F9324 | PRZEPUST KABLOWY ZE SZCZOTKĄ MONTOWANY W GÓRZE SZA | PRZEPUST KABLOWY ZE SZCZOTKĄ MONTOWANY W GÓRZE SZAFY | szt | 126.46 | TECNOSTEEL
P-MB50 | Przepust membranowy P-MB50 | Przepust membranowy P-MB50 | szt | 42.2 | Cobi szafy akcesoria
A41-2507 | Przepust szczotkowy 250x70mm czarny | Przepust szczotkowy 250x70mm czarny |  | 49.78 | Cobi szafy akcesoria
T9364N | Przepust szczotkowy 2U / 19" | Przepust szczotkowy 2U / 19" |  | 0 | TECNOSTEEL
A41-4509 | Przepust szczotkowy 450x90mm czarny | Przepust szczotkowy 450x90mm czarny | szt | 71.3 | Cobi szafy akcesoria
ACR40-1000 | Przepust szczotkowy do szafek RAVUS | Przepust szczotkowy do szafek RAVUS | szt | 10.44 | Cobi szafy akcesoria
F9324WALL | Przepust szczotkowy do szafki | Przepust szczotkowy do szafki |  | 0 | TECNOSTEEL
WZ-8477-57-02-000 | PRZEPUST SZCZOTKOWY PŁYTY GÓRNEJ 1200 do szaf 800m | PRZEPUST SZCZOTKOWY PŁYTY GÓRNEJ 1200 do szaf 800mm |  | 240 | Cobi szafy akcesoria
A41-1000 | Przepust ze szczotką 1U 19" czarny RAL 9005 | Przepust ze szczotką CobiCabling 1U 19" RAL 9005 czarny | szt | 49.5 | Cobi szafy akcesoria
A40-1000 | Przepust ze szczotką 1U 19" RAL 7035 szary | Przepust ze szczotką CobiCabling 1U 19" RAL 7035 szary |  | 90.2 | Cobi szafy akcesoria
F3561 | Przewód C19=>C20, długość 2.5m, przekrój 3x1.5 mm2 | Przewód C19=>C20, długość 2.5m, przekrój 3x1.5 mm2 |  | 0 | TECNOSTEEL
F3562 | Przewód C19=>IEC60309, długość 2.5m, przekrój 3x1. | Przewód C19=>IEC60309, długość 2.5m, przekrój 3x1.5 mm2 |  | 0 | TECNOSTEEL
F3560 | Przewód C19=>SCHUKO, długość 2.5m, przekrój 3x1.5 | Przewód C19=>SCHUKO, długość 2.5m, przekrój 3x1.5 mm2 |  | 0 | TECNOSTEEL
9501 006/500 | Przewód koncentryczny TC670CU, trishield, | Przewód koncentryczny TC670CU, trishield, 1.02/4.7/6.9, klasa A+, 75 Om 500m |  | 2.4 | Cobi Cu kable
9501 006-305 | Przewód koncentryczny TC670CU, trishield, 305m | Przewód koncentryczny TC670CU, trishield, 1.02/4.7/6.9, klasa A+, 75 Om 305m |  | #N/A | Cobi Cu kable
C30-0000 | Przyrząd do zaciskania modułów CobiCabling | CobiCabling Przyrząd do zaciskania modułów | szt | 52.28 | Cobi Cu okablowanie
8010 109 | Przyrząd do zaciskania modułów CobiDat KS | Przyrząd do zaciskania modułów CobiDat KS |  | #N/A | Cobi Cu okablowanie
C30-0002 | Przyrząd do zaciskania wtyków modularnych przelot. | Przyrząd do zaciskania wtyków modularnych przelotowych (typu EZ) CobiCabling |  | 86.2 | Cobi Cu okablowanie
T12-3000 | Przyrząd montażowy bez sensora | Przyrząd montażowy bez sensora | szt | 16.7 | Cobi LSA telekomunikacja
T12-3008 | Przyrząd montażowy LSA CobiNet z sensorem | Przyrząd montażowy LSA CobiNet z sensorem |  | 152.95 | Cobi Cu okablowanie
T12-3010 | Przyrząd montażowy LSA KRONE z sensorem | Przyrząd montażowy LSA KRONE z sensorem |  | 278.97 | Cobi LSA telekomunikacja
T12-3009 | Przyrząd montażowy LSA z sensorem, neutralny | Przyrząd montażowy LSA z sensorem, neutralny | szt | 140.21 | Cobi LSA telekomunikacja
2P-A00280 | Punkt dostępowy U7-PRO UniFi 7 Pro WiFi 7 MIMO | Punkt dostępowy U7-PRO UniFi 7 Pro WiFi 7 MIMO |  | 0
F62-0002 | Puszka abonencka FTTH 2C bez adapterów (2xSC sx) | CobiCabling Puszka abonencka FTTH 2C (2xSC simplex/LC duplex) niewyposażona | szt | 19.28 | Cobi FO osprzęt
F62-0004 | Puszka abonencka FTTH 4C bez adapterów (4xSC sx) | CobiCabling Puszka abonencka FTTH 4C (4 x SC simplex/LC duplex) niewyposażona | szt | 30.36 | Cobi FO osprzęt
1970D-1E-PLA | Puszka Burghart FS1 IP67 anodowana 1970D-1E-PLA | Puszka Burghart FS1 IP67 anodowana 1970D-1E-PLA |  | 959.46 | Puszki podłogowe i koryta
KP PK | PUSZKA DO KANAŁU KP PK | PUSZKA DO KANAŁU KP PK |  | 3.96 | Puszki podłogowe i koryta
405998020 | Puszka montażowa GB PM8 D | Puszka montażowa GB PM8 D |  | 14.08 | Puszki podłogowe i koryta
405601010 | Puszka montażowa GB2 | Puszka montażowa GB2 |  | 17.64 | Puszki podłogowe i koryta
405701010 | Puszka montażowa GB3 | Puszka montażowa GB3 |  | 28.18 | Puszki podłogowe i koryta
405997011 | Puszka montażowa GB4M4/45 | Puszka montażowa GB4M4/45 |  | 6.68 | Puszki podłogowe i koryta
405997010 | Puszka montażowa GB4M4/45 | Puszka montażowa GB4M4/45 |  | 6.54 | Puszki podłogowe i koryta
405997510 | Puszka montażowa GB4M6/45 | Puszka montażowa GB4M6/45 |  | 13.08 | Puszki podłogowe i koryta
405998010 | Puszka montażowa GB4M8/45 | Puszka montażowa GB4M8/45 |  | 17.6 | Puszki podłogowe i koryta
456601010 | Puszka montażowa GBM3 | Puszka montażowa GBM3 |  | 18.82 | Puszki podłogowe i koryta
405996020 | Puszka montażowa GBPM4 2x45 S | Puszka montażowa GBPM4 2x45 S |  | 15.64 | Puszki podłogowe i koryta
405998040 | Puszka montażowa GBPM4 M8 D | Puszka montażowa GBPM4 M8 D |  | 17.2 | Puszki podłogowe i koryta
405998050 | Puszka montażowa GBPM4 M8/45 S | Puszka montażowa GBPM4 M8/45 S |  | 33.98 | Puszki podłogowe i koryta
459601030 | Puszka montażowa GBPM6 S | Puszka montażowa GBPM6 S |  | 20 | Puszki podłogowe i koryta
405998030 | Puszka montażowa GBPM8 S | Puszka montażowa GBPM8 S |  | 22.18 | Puszki podłogowe i koryta
905702010 | Puszka montażowa GBV3 | Puszka montażowa GBV3 |  | 18.76 | Puszki podłogowe i koryta
905703010 | Puszka montażowa GBV4 | Puszka montażowa GBV4 |  | 21.34 | Puszki podłogowe i koryta
705996020 | Puszka montażowa PM02 M4 S | Puszka montażowa PM02 M4 S |  | 11.92 | Puszki podłogowe i koryta
705997010 | Puszka montażowa PM04 M4 | Puszka montażowa PM04 M4 |  | 9.32 | Puszki podłogowe i koryta
405994010 | Puszka montażowa PM04 M4/50 | Puszka montażowa PM04 M4/50 |  | 8.98 | Puszki podłogowe i koryta
705997012 | Puszka montażowa PM08 M4 | Puszka montażowa PM08 M4 |  | 10.72 | Puszki podłogowe i koryta
705997510 | Puszka montażowa PM10 M6 | Puszka montażowa PM10 M6 |  | 16.78 | Puszki podłogowe i koryta
705998050 | Puszka montażowa PM12Q M8 | Puszka montażowa PM12Q M8 |  | 19.42 | Puszki podłogowe i koryta
SAN-PN2M | Puszka natynkowa 2-modułowa, biała | Puszka natynkowa, Mosaic 45x45, 2-modułowa, biała, gł. 40mm | szt | 4.46 | Cobi 45x45
PN4M | Puszka natynkowa 4 modułowa, biała | Puszka natynkowa 4 modułowa, biała |  | 4.16 | Inne - okazjonalne
SAN-PN4M | Puszka natynkowa 4-modułowa, biała | Puszka natynkowa, Mosaic 45x90, 4-modułowa, biała, gł. 40mm | szt | 6.22 | Cobi 45x45
PN6M | Puszka natynkowa 6 modułowa, biała | Puszka natynkowa 6 modułowa, biała |  | 6.6 | Inne - okazjonalne
SAN-PN6M | Puszka natynkowa 6-modułowa, biała | Puszka natynkowa, Mosaic 45x135, 6-modułowa, biała, gł. 40mm | szt | 10.26 | Cobi 45x45
5041 176 | Puszka natynkowa 80x80, biała, głębokość 40 mm | Puszka natynkowa 80x80, biała, głębokość 40 mm | szt | 8.21 | Cobi Cu okablowanie
KUP 80 | PUSZKA PODŁOGOWA DO BETONU | PUSZKA PODŁOGOWA DO BETONU |  | 124.34 | Puszki podłogowe i koryta
KUP 57 | PUSZKA PODŁOGOWA DO BETONU | PUSZKA PODŁOGOWA DO BETONU |  | 190.42 | Puszki podłogowe i koryta
KPP 80 | PUSZKA PODŁOGOWA POD OSPRZĘT | PUSZKA PODŁOGOWA POD OSPRZĘT |  | 19.48 | Puszki podłogowe i koryta
250212920 | PUSZKA PODŁOGOWA UDH E2-510 50-110 | PUSZKA PODŁOGOWA UDH E2-510 50-110 |  | 218.26 | Puszki podłogowe i koryta
251214920 | Puszka podłogowa UDH E4-513 50-110 | Puszka podłogowa UDH E4-513 50-110 |  | 271.04 | Puszki podłogowe i koryta
276312920 | Puszka podłogowa UDH E6 70-130 | Puszka podłogowa UDH E6 70-130 |  | 309.82 | Puszki podłogowe i koryta
257212920 | Puszka podłogowa UDH Q01 515 | Puszka podłogowa UDH Q01 515 |  | 171.84 | Puszki podłogowe i koryta
258412920 | Puszka podłogowa UDH Q02.1 165-215 | Puszka podłogowa UDH Q02.1 165-215 |  | 252.94 | Puszki podłogowe i koryta
258212920 | Puszka podłogowa UDH Q02-518 | Puszka podłogowa UDH Q02-518 |  | 184.06 | Puszki podłogowe i koryta
258214920 | Puszka podłogowa UDH Q02-518 180 | Puszka podłogowa UDH Q02-518 180 |  | 226.6 | Puszki podłogowe i koryta
255412920 | Puszka podłogowa UDH Q2.1 | Puszka podłogowa UDH Q2.1 |  | 287.66 | Puszki podłogowe i koryta
255314920 | Puszka podłogowa UDH Q2-512 150-180 | Puszka podłogowa UDH Q2-512 150-180 |  | 273.76 | Puszki podłogowe i koryta
255312920 | Puszka podłogowa UDH Q2-512 70-130 | Puszka podłogowa UDH Q2-512 70-130 |  | 241.06 | Puszki podłogowe i koryta
256314920 | Puszka podłogowa UDH Q3 - 514 70-130 | Puszka podłogowa UDH Q3 - 514 70-130 |  | 276.12 | Puszki podłogowe i koryta
253314920 | Puszka podłogowa UDH3-503 70-130 | Puszka podłogowa UDH3-503 70-130 |  | 285.4 | Puszki podłogowe i koryta
C15-0005 | Puszka podtynkowa 2-modułowa 86x86mm | Puszka podtynkowa 2-modułowa 86x86mm |  | 5.88 | Cobi Cu okablowanie
SAN-PPG2M | Puszka podtynkowa 2-modułowa, M45, gł. 40mm | Puszka podtynkowa, Mosaic 45x45, 2-modułowa, biała, gł. 40mm | szt | 4.12 | Cobi 45x45
SAN-PPG4M | Puszka podtynkowa 4-modułowa, M45, gł. 40mm | Puszka podtynkowa, Mosaic 45x90, 4-modułowa, biała, gł. 40mm | szt | 7.84 | Cobi 45x45
SAN-PPG6M | Puszka podtynkowa 6-modułowa, M45, gł. 40mm | Puszka podtynkowa, Mosaic 45x135, 6-modułowa, biała, gł. 40mm | szt | 9.9 | Cobi 45x45
CS1308 | Rackowy przełącznik KVM 8 port PS/2 USB | Rackowy przełącznik KVM 8 port PS/2 USB |  | 1398 | TECNOSTEEL
253956610 | Rama dopasowująca UDM3 Q12 | Rama dopasowująca UDM3 Q12 |  | 127.56 | Puszki podłogowe i koryta
KOPOBOX 80 | RAMA PUSZKI PODŁOGOWEJ | RAMA PUSZKI PODŁOGOWEJ |  | 181.02 | Puszki podłogowe i koryta
KOPOBOX 57 | RAMA PUSZKI PODŁOGOWEJ KOPOBOX 57 | RAMA PUSZKI PODŁOGOWEJ KOPOBOX 57 |  | 312.36 | Puszki podłogowe i koryta
C15-0002 | Ramka 2-modułowa (standard 50x50mm) | Ramka 2-modułowa keystone (standard 50x50mm) | szt | 3.48 | Cobi Cu okablowanie
SAN-RS2M | Ramka 2-modułowa + support - 45x45 mm | Ramka 2-modułowa, biała + support - 45x45 mm | szt | 4.66 | Cobi 45x45
F62-0003 | Ramka 3U na moduły LGX | Ramka 3U na moduły LGX |  | 160 | Inne - okazjonalne
405722290 | Ramka 4 Mod. GB3 M4/45 | Ramka 4 Mod. GB3 M4/45 |  | 12.52 | Puszki podłogowe i koryta
405722060 | Ramka 4 Mod. GB3 M4/50 | Ramka 4 Mod. GB3 M4/50 |  | 12.3 | Puszki podłogowe i koryta
R4M/M | RAMKA 4 MODUŁOWA-METALOWY SUPORT | RAMKA 4 MODUŁOWA-METALOWY SUPORT |  | 7.82 | Inne - okazjonalne
C15-0004 | Ramka 4-modułowa (standard 50x50mm) | Ramka 4-modułowa keystone (standard 50x50mm) |  | 4.92 | Cobi Cu okablowanie
SAN-RS4M | Ramka 4-modułowa + support - 45x90 mm | Ramka 4-modułowa, biała + support - 45x90 mm | szt | 6.64 | Cobi 45x45
405623060 | Ramka 6 Mod. GB2 M6/50 | Ramka 6 Mod. GB2 M6/50 |  | 9.92 | Puszki podłogowe i koryta
R6M/M | RAMKA 6 MODUŁOWA-METALOWY SUPORT | RAMKA 6 MODUŁOWA-METALOWY SUPORT |  | 2.36 | Inne - okazjonalne
SAN-RS6M | Ramka 6-modułowa + support - 45x135 mm | Ramka 6-modułowa, biała + support - 45x135 mm | szt | 8.06 | Cobi 45x45
RS4M | Ramka czteromodułowa + support - standard 45x45 mm | Ramka czteromodułowa + support - standard 45x45 mm |  | 3.78 | Inne - okazjonalne
2021 077/R | Ramka do boxu zewnętrzn. KS100 | Ramka do boxu zewnętrzn. KS100 | szt | 66.61 | Cobi LSA telekomunikacja
2021 050/R | Ramka do boxu zewnętrzn. KS20 | Ramka do boxu zewnętrzn. KS20 | szt | 0 | Cobi LSA telekomunikacja
253952610 | Ramka dopasowująca UDM3 Q06 | Ramka dopasowująca UDM3 Q06 |  | 129.48 | Puszki podłogowe i koryta
905726050 | Ramka M45 6 mod. GBV MM6 | Ramka M45 6 mod. GBV MM6 |  | 6.2 | Puszki podłogowe i koryta
905724050 | Ramka M45 GBV MM4 | Ramka M45 GBV MM4 |  | 5.08 | Puszki podłogowe i koryta
T20-0020 | Ramka maskująca do Box I | Ramka maskująca do Box I | szt | 36.59 | Cobi LSA telekomunikacja
T20-0009 | Ramka maskująca do Box II | Ramka maskująca do Box II | szt | 40.3 | Cobi LSA telekomunikacja
T20-0030 | Ramka maskująca do Box III | Ramka maskująca do Box III | szt | 43.08 | Cobi LSA telekomunikacja
T20-0073 | Ramka maskująca do Box IV | Ramka maskująca do Box IV |  | 115.76 | Cobi LSA telekomunikacja
917.000 | Ramka pod RJ podwójna | Ramka pod RJ podwójna |  | 10.08 | Puszki podłogowe i koryta
917.001 | Ramka pod RJ pojedyńcza | Ramka pod RJ pojedyńcza |  | 10.08 | Puszki podłogowe i koryta
RS6M | Ramka sześciomodułowa + support - standard 45x45 m | Ramka sześciomodułowa + support - standard 45x45 m |  | 6 | Inne - okazjonalne
70083 1324.1 | Rangierdrahtführung 19“ – BNG-Rack | Rangierdrahtführung 19“ – BNG-Rack | szt | 66.54 | Exportowe
2023/05/00325 | Realizacja zamówienia - OFERTA Nr 2023/05/00325 | Realizacja zamówienia - OFERTA Nr 2023/05/00325 |  | 0 | Sprzęt aktywny
681400250 | Redukcja 50/45 | Redukcja 50/45 |  | 6.74 | Puszki podłogowe i koryta
6020 409 | RJ45 blokada wypięcia kabla krosowego TopLock | RJ45 blokada wypięcia kabla krosowego TopLock - czerwony |  | #N/A | Cobi Cu okablowanie
C26-0103 | Rozdzielacz portu STP RJ45 10/100 BaseT + ISDN | Rozdzielacz portu RJ45 ekranowany 10/100 BaseT + ISDN | szt | 23.9 | Cobi Cu okablowanie
C26-0101 | Rozdzielacz portu STP RJ45 2x1:1 | Rozdzielacz portu RJ45 ekranowany 2x1:1 | szt | 23.99 | Cobi Cu okablowanie
C26-0100 | Rozdzielacz portu STP RJ45 2xISDN | Rozdzielacz portu RJ45 ekranowany 2xISDN | szt | 23.92 | Cobi Cu okablowanie
T20-0019 | Rozdzielnik Box I - dla 30 par, z ryglem | Rozdzielnik Box I - dla 30 par, z ryglem | szt | 73.14 | Cobi LSA telekomunikacja
T20-0018 | Rozdzielnik Box I - dla 30 par, z zamkiem | Rozdzielnik Box I - dla 30 par, z zamkiem |  | 73.14 | Cobi LSA telekomunikacja
T20-0010 | Rozdzielnik Box II - dla 50 par, z ryglem | Rozdzielnik Box II - dla 50 par, z ryglem |  | 80.02 | Cobi LSA telekomunikacja
T20-0011 | Rozdzielnik Box II - dla 50 par, z zamkiem | Rozdzielnik Box II - dla 50 par, z zamkiem | szt | 90.39 | Cobi LSA telekomunikacja
T20-0029 | Rozdzielnik Box III - dla 100 par, z ryglem | Rozdzielnik Box III - dla 100 par, z ryglem |  | 141.61 | Cobi LSA telekomunikacja
T20-0028 | Rozdzielnik Box III - dla 100 par, z zamkiem | Rozdzielnik Box III - dla 100 par, z zamkiem | szt | 132.71 | Cobi LSA telekomunikacja
T20-0071 | Rozdzielnik Box IV - dla 300 par, z ryglem | Rozdzielnik Box IV - dla 300 par, z ryglem |  | 386.4 | Cobi LSA telekomunikacja
T20-0070 | Rozdzielnik Box IV - dla 300 par, z zamkiem | Rozdzielnik Box IV - dla 300 par, z zamkiem |  | 533.6 | Cobi LSA telekomunikacja
1036 015 | Samoprzylepna taśma miedziana | Samoprzylepna taśma miedziana |  | 19.64 | Cobi Cu okablowanie
C30-0500 | Samoprzylepne pole opisowe do patchpaneli 430x12mm | Samoprzylepne pole opisowe do patchpaneli 430x12mm |  | 36.43 | Cobi Cu okablowanie
04164 | SD. WIZUALNY LOKALIZATOR USZKODZEŃ | SD. WIZUALNY LOKALIZATOR USZKODZEŃ |  | #N/A | Cobi FO osprzęt
04175 | SD.wizualny lokalizator uszkodzeń 5mW | SD.wizualny lokalizator uszkodzeń 5mW |  | #N/A | Cobi FO osprzęt
2P-S00031 | SFP 1.25Gbps LX 1310nm LC DDM SMF 20km | SFP 1.25Gbps LX 1310nm LC DDM SMF 20km |  | 0 | 2Partners
2P-S00002 | SFP+ LR 10Gbs 1310nm LC DDM SMF10km (for HP Aruba) | SFP+ LR 10Gbs 1310nm LC DDM SMF10km (for HP Aruba) |  | 0
2P-S00001 | SFP+ SR 10Gbs 850nm LC DDM MMF 300m (for HP Aruba) | SFP+ SR 10Gbs 850nm LC DDM MMF 300m (for HP Aruba) |  | 0 | 2Partners
F3520 | Single phase 16A PDU, 1 circuit breaker - 8xC13 | Single phase 16A PDU, 1 circuit breaker - 8xC13 - Full - It monitors the total current,the individual current and the power on/off of individual outlets. Sensor ports 3xTemp/Humidity, 2 x Door contact ports, 2 x Smoke, 2 x opening doors, 1 x Water detect |  | 3529.2 | TECNOSTEEL
F3521 | Single phase 32A PDU 1 32A circuit breaker - 8xC13 | Single phase 32A PDU 1 32A circuit breaker - 8xC13 - Full: It monitors the total current,the individual current and the power on/off of individual outlets. Sensor ports: 3xTemp/Humidity, 2 x Door contact ports, 2 x Smoke, 2 x opening doors, 1 x Water dete |  | 0 | TECNOSTEEL
3110200 | SK ADAPTER MOCOWANIA DO TERMOST. | SK ADAPTER MOCOWANIA DO TERMOST. |  | 0 | Inne - okazjonalne
5503020 | SK MODUŁ WENTYLATOROWY 100-240V, 50-60HZ | SK MODUŁ WENTYLATOROWY 100-240V, 50-60HZ |  | 0 | Inne - okazjonalne
3110000 | SK REGULATOR TEMPERATURY | SK REGULATOR TEMPERATURY |  | 0 | Inne - okazjonalne
7990000 | SK WENTYLATOROWY ZEST. UZUPEŁNIAJĄCY | SK WENTYLATOROWY ZEST. UZUPEŁNIAJĄCY |  | 0 | Cobi szafy akcesoria
490344 | SM fiber optic cable access FTTH OS2 2J LSOH internal B2ca 1000m box | SM fiber optic cable access FTTH OS2 2J LSOH internal B2ca 1000m box | m | 0 | Cobi FO kable
SPAWANIE/POM | Spawanie i pomiary kabla | Spawanie i pomiary kabla |  | 912 | Usługa - towar
SPAW/POM | Spawanie i pomiary światłowodów | Spawanie i pomiary światłowodów |  | 40 | Usługa - towar
SPAWANIE | Spawanie łącz światłowodowych | CobiCabling Spawanie światłowodów |  | #N/A | Cobi FO osprzęt
57C0 0100000.1/P | Splice Box OD 24 | Splice Box OD 24 |  | 315.38 | Inne - okazjonalne
SAN-SPRĘŻYNA | SPRĘŻYNA 0,5/DE3/12/9/AWA 1H18N9 NACISK. | SPRĘŻYNA 0,5/DE3/12/9/AWA 1H18N9 NACISK. |  | 0.14 | Półprodukty do montażu
SP-SM27WD010D-GP | SP-SM27WD010D-GP -SFP+ BIDI SM Tx1270nm/Rx1330nm L | SP-SM27WD010D-GP -SFP+ BIDI SM Tx1270nm/Rx1330nm L |  | 0
SP-SM33WD010D-GP | SP-SM33WD010D-GP -SFP+ BIDI SM Tx1330nm/Rx1270nm L | SP-SM33WD010D-GP -SFP+ BIDI SM Tx1330nm/Rx1270nm L |  | 0
F53/7-5 | STALOWY UCHWYT KABLOWY (WIESZAK) 44x44 mm - kpl 5 | STALOWY UCHWYT KABLOWY (WIESZAK) 44x44 mm - kpl 5 szt + el. mocujące |  | 0 | TECNOSTEEL
F53/1-5 | STALOWY UCHWYT KABLOWY (WIESZAK) 88x88 mm - kpl 5 | STALOWY UCHWYT KABLOWY (WIESZAK) 88x88 mm - kpl 5 szt + el. mocujące |  | 99.48 | TECNOSTEEL
TRAY-3 | STANDARD SPLICE TRAY FOR UP TO 24 FUSION SPLICES | STANDARD SPLICE TRAY FOR UP TO 24 FUSION SPLICES | szt | 232.9 | SIEMON
STE2 | STE2 - centralka monitorinu dla małych obiektów, m | STE2 - centralka monitorinu dla małych obiektów, mozliwosc podłączenia do 3 czujników temp/wilgotności, 2 wejścia dwustanowe (np. czujnik otwarcia drzwi), WIFI/LAN. Czujnik temperatury w zestawie. |  | 0 | TECNOSTEEL
WBSFD15 | STEEL FRONT DOOR FOR 15U W/BOX GREY | STEEL FRONT DOOR FOR 15U W/BOX GREY | szt | 112.8 | EXCEL
WBSFD9 | STEEL FRONT DOOR FOR 9U W/BOX GREY. | STEEL FRONT DOOR FOR 9U W/BOX GREY | szt | 139.04 | EXCEL
F60-0001 | CobiCabling Stelaż zapasu kabla 410x410x100mm | CobiCabling Stelaż zapasu kabla 410x410x100mm | szt | 82.98 | Cobi FO osprzęt
F60-0003 | CobiCabling Stelaż zapasu kabla 600x600x100mm | CobiCabling Stelaż zapasu kabla 600x600x100mm |  | 110 | Cobi FO osprzęt
FSRD842 | Stojak dwuramowy 42Ux600x800 | Stojak dwuramowy 42Ux600x800 |  | 1190 | TECNOSTEEL
WZ-6170-01-07-011 | STOJAK SRD 42U 19" DWURAMOWY | STOJAK SRD 42U 19" DWURAMOWY /NOWY TYP/ |  | 1365 | Cobi szafy akcesoria
C30-0110 | CobiCabling obudowa natynkowa 1&2 RJ45 keystone, biała | CobiCabling obudowa natynkowa 1&2 RJ45 keystone, biała |  | 6.56 | Cobi Cu okablowanie
ISFG108 | SWITCH ISFG108 | SWITCH ISFG108 |  | 0
SF124 | Switch PoE 24-portowy SF124 | Switch PoE 24-portowy SF124 |  | 2082.94 | Sprzęt aktywny
20045 | SWITCH POE GETFORT | SWITCH POE GETFORT |  | 310 | Sprzęt aktywny
ISFG64 | Switch przemysłowy ISFG64 (4xPoE, 2xSFP) | Switch przemysłowy ISFG64 (4xPoE, 2xSFP) |  | 604 | 2Partners
TL-SG3452P | Switch Tp-link TL-SG3452P | Switch Tp-link TL-SG3452P |  | 4176 | Sprzęt aktywny
TL-SG3428MP | Switch TP-Link zarządzalny 24x1000M PoE + 4xSFP L2 | Switch TP-Link zarządzalny 24x1000M PoE + 4xSFP L2 |  | 2700 | Sprzęt aktywny
2P-A00337 | Switch UniFi Dream Machine UDM-Pro | Switch UniFi Dream Machine UDM-Pro |  | 0
P6620 OFN | Szafa 19" 20U 600x600mm, bez drzwi i osłon czarna | Szafa Progress 19" 20U 600x600mm, bez drzwi i osłon, cokół 100mm, nośność 1000kg, kolor czarny RAL 9005 |  | 0 | TECNOSTEEL
P6620N | Szafa 19" 20U 600x600mm, drzwi szkło czarna | Szafa Progress 19" 20U 600x600mm, drzwi przednie przeszklone, osłony tylna i boczne pełne, cokół 100mm, nośność 1000kg, kolor czarny RAL 9005 |  | 0 | TECNOSTEEL
P6620 | Szafa 19" 20U 600x600mm, drzwi szkło, szara | Szafa Progress 19" 20U 600x600mm, drzwi przednie przeszklone, osłony tylna i boczne pełne, cokół 100mm, nośność 1000kg, szara RAL 7035 |  | 2099.94 | TECNOSTEEL
P6820 OFN | Szafa 19" 20U 600x800mm, bez drzwi i osłon czarna | Szafa Progress 19" 20U 600x800mm, bez drzwi i osłon, cokół 100mm, nośność 1000kg, kolor czarny RAL 9005 |  | 0 | TECNOSTEEL
P6820N | Szafa 19" 20U 600x800mm, drzwi szkło czarna | Szafa Progress 19" 20U 600x800mm, drzwi przednie przeszklone, osłony tylna i boczne pełne, cokół 100mm, nośność 1000kg, kolor czarny RAL 9005 |  | 0 | TECNOSTEEL
P6820 | Szafa 19" 20U 600x800mm, drzwi szkło, szara | Szafa Progress 19" 20U 600x800mm, drzwi przednie przeszklone, osłony tylna i boczne pełne, cokół 100mm, nośność 1000kg, szara RAL 7035 |  | 2853.48 | TECNOSTEEL
P6620 OF | Szafa 19" 20U OF 600x600mm, bez drzwi i osłon | Szafa Progress Open Frame 19" 20U 600x600mm, bez drzwi i osłon, cokół 100mm, nośność 1000kg, szara RAL 7035 |  | 0 | TECNOSTEEL
P6820 OF | Szafa 19" 20U OF 600x800mm, bez drzwi i osłon | Szafa Progress Open Frame 19" 20U 600x800mm, bez drzwi i osłon, cokół 100mm, nośność 1000kg, szara RAL 7035 |  | 2700 | TECNOSTEEL
P6624 OFN | Szafa 19" 24U 600x600mm, bez drzwi i osłon czarna | Szafa Progress 19" 24U 600x600mm, bez drzwi i osłon, cokół 100mm, nośność 1000kg, kolor czarny RAL 9005 |  | 0 | TECNOSTEEL
P6624N | Szafa 19" 24U 600x600mm, drzwi szkło czarna | Szafa Progress 19" 24U 600x600mm, drzwi przednie przeszklone, osłony tylna i boczne pełne, cokół 100mm, nośność 1000kg, kolor czarny RAL 9005 |  | 2357.26 | TECNOSTEEL
P6624 | Szafa 19" 24U 600x600mm, drzwi szkło, szara | Szafa Progress 19" 24U 600x600mm, drzwi przednie przeszklone, osłony tylna i boczne pełne, cokół 100mm, nośność 1000kg, szara RAL 7035 |  | 2609.66 | TECNOSTEEL
P6824 OFN | Szafa 19" 24U 600x800mm, bez drzwi i osłon czarna | Szafa Progress 19" 24U 600x800mm, bez drzwi i osłon, cokół 100mm, nośność 1000kg, kolor czarny RAL 9005 |  | 0 | TECNOSTEEL
P6824N | Szafa 19" 24U 600x800mm, drzwi szkło czarna | Szafa Progress 19" 24U 600x800mm, drzwi przednie przeszklone, osłony tylna i boczne pełne, cokół 100mm, nośność 1000kg, kolor czarny RAL 9005 |  | 2853.14 | TECNOSTEEL
P6824 | Szafa 19" 24U 600x800mm, drzwi szkło, szara | Szafa Progress 19" 24U 600x800mm, drzwi przednie przeszklone, osłony tylna i boczne pełne, cokół 100mm, nośność 1000kg, szara RAL 7035 |  | 2853.14 | TECNOSTEEL
P8824 OFN | Szafa 19" 24U 800x800mm, bez drzwi i osłon czarna | Szafa Progress 19" 24U 800x800mm, bez drzwi i osłon, cokół 100mm, nośność 1000kg, kolor czarny RAL 9005 |  | 0 | TECNOSTEEL
P8824N | Szafa 19" 24U 800x800mm, drzwi szkło czarna | Szafa Progress 19" 24U 800x800mm, drzwi przednie przeszklone, osłony tylna i boczne pełne, cokół 100mm, nośność 1000kg, kolor czarny RAL 9005 |  | 3149.08 | TECNOSTEEL
P8824 | Szafa 19" 24U 800x800mm, drzwi szkło, szara | Szafa Progress 19" 24U 800x800mm, drzwi przednie przeszklone, osłony tylna i boczne pełne, cokół 100mm, nośność 1000kg, szara RAL 7035 |  | 3538.3 | TECNOSTEEL
RCD01-0824-IP | Szafa 19" 24U 800x800mm, IP55, czarna | Szafa stojąca CobiCabling 19` 24U 800x800mm IP55, drzwi przednie przeszklone, drzwi tylne pełne, kpl. linek uziemienia, czarna RAL 9005 |  | #N/A | Cobi szafy
P6624 OF | Szafa 19" 24U OF 600x600mm, bez drzwi i osłon | Szafa Progress Open Frame 19" 24U 600x600mm, bez drzwi i osłon, cokół 100mm, nośność 1000kg, szara RAL 7035 |  | 1946.88 | TECNOSTEEL
P6824 OF | Szafa 19" 24U OF 600x800mm, bez drzwi i osłon | Szafa Progress Open Frame 19" 24U 600x800mm, bez drzwi i osłon, cokół 100mm, nośność 1000kg, szara RAL 7035 |  | 0 | TECNOSTEEL
P8824 OF | Szafa 19" 24U OF 800x800mm, bez drzwi i osłon | Szafa Progress Open Frame 19" 24U 800x800mm, bez drzwi i osłon, cokół 100mm, nośność 1000kg, szara RAL 7035 |  | 0 | TECNOSTEEL
P6127 OFN | Szafa 19" 27U 600x1000mm, bez drzwi i osłon czarna | Szafa ProgressServer 19" 27U 600x1000mm, bez drzwi i osłon, cokół 100mm, nośność 1000kg, kolor czarny RAL 9005 |  | 0 | TECNOSTEEL
RC11-6127-P | Szafa 19" 27U 600x1000mm, drzwi perf., czarna | CobiCabling Szafa Vertical 19" 27U 600x1000mm, drzwi przednie perforowane, drzwi tylne perforowane dwuskrzydłowe, panel 4-went., czarna | szt | 2585.28 | Cobi szafy
P6427 OFN | Szafa 19" 27U 600x400mm, bez drzwi i osłon czarna | Szafa Progress 19" 27U 600x400mm, bez drzwi i osłon, cokół 100mm, nośność 1000kg, kolor czarny RAL 9005 |  | 0 | TECNOSTEEL
P6427N | Szafa 19" 27U 600x400mm, drzwi szkło czarna | Szafa Progress 19" 27U 600x400mm, drzwi przednie przeszklone, osłony tylna i boczne pełne, cokół 100mm, nośność 1000kg, kolor czarny RAL 9005 |  | 0 | TECNOSTEEL
P6427 | Szafa 19" 27U 600x400mm, drzwi szkło, szara | Szafa Progress 19" 27U 600x400mm, drzwi przednie przeszklone, osłony tylna i boczne pełne, cokół 100mm, nośność 1000kg, szara RAL 7035 |  | 2248.98 | TECNOSTEEL
P6627 OFN | Szafa 19" 27U 600x600mm, bez drzwi i osłon czarna | Szafa Progress 19" 27U 600x600mm, bez drzwi i osłon, cokół 100mm, nośność 1000kg, kolor czarny RAL 9005 |  | 0 | TECNOSTEEL
RC11-6627-P | Szafa 19" 27U 600x600mm, drzwi perf., czarna | CobiCabling Szafa Vertical 19" 27U 600x600mm, drzwi przednie perforowane, drzwi tylne perforowane dwuskrzydłowe, panel 2-went., czarna | szt | 2067.94 | Cobi szafy
P6627N | Szafa 19" 27U 600x600mm, drzwi szkło czarna | Szafa Progress 19" 27U 600x600mm, drzwi przednie przeszklone, osłony tylna i boczne pełne, cokół 100mm, nośność 1000kg, kolor czarny RAL 9005 |  | 3357.3 | TECNOSTEEL
RC11-6627 | Szafa 19" 27U 600x600mm, drzwi szkło, czarna | CobiCabling Szafa Vertical 19" 27U 600x600mm, drzwi przednie przeszklone, drzwi tylne pełne, panel 2-went., czarna | szt | 1945.79 | Cobi szafy
P6627 | Szafa 19" 27U 600x600mm, drzwi szkło, szara | Szafa Progress 19" 27U 600x600mm, drzwi przednie przeszklone, osłony tylna i boczne pełne, cokół 100mm, nośność 1000kg, szara RAL 7035 |  | 2534.88 | TECNOSTEEL
RC11-6827 | Szafa 19" 27U 600x800mm, drzwi szkło, czarna | CobiCabling Szafa Vertical 19" 27U 600x800mm, drzwi przednie przeszklone, drzwi tylne pełne, panel 4-went., czarna | szt | 2327.82 | Cobi szafy
P6827 | Szafa 19" 27U 600x800mm, drzwi szkło, szara | Szafa Progress 19" 27U 600x800mm, drzwi przednie przeszklone, osłony tylna i boczne pełne, cokół 100mm, nośność 1000kg, kolor szary RAL 7035 |  | 3598.76 | TECNOSTEEL
P8127 OFN | Szafa 19" 27U 800x1000mm, bez drzwi i osłon czarna | Szafa ProgressServer 19" 27U 800x1000mm, bez drzwi i osłon, cokół 100mm, nośność 1000kg, kolor czarny RAL 9005 |  | 0 | TECNOSTEEL
P6127 OF | Szafa 19" 27U OF 600x1000mm, bez drzwi i osłon | Szafa ProgressServer Open Frame 19" 27U 600x1000mm, bez drzwi i osłon, cokół 100mm, nośność 1000kg, szara RAL 7035 |  | 0 | TECNOSTEEL
P6427 OF | Szafa 19" 27U OF 600x400mm, bez drzwi i osłon | Szafa Progress Open Frame 19" 27U 600x400mm, bez drzwi i osłon, cokół 100mm, nośność 1000kg, szara RAL 7035 |  | 0 | TECNOSTEEL
P6627 OF | Szafa 19" 27U OF 600x600mm, bez drzwi i osłon | Szafa Progress Open Frame 19" 27U 600x600mm, bez drzwi i osłon, cokół 100mm, nośność 1000kg, szara RAL 7035 |  | 3167.28 | TECNOSTEEL
P8127 OF | Szafa 19" 27U OF 800x1000mm, bez drzwi i osłon | Szafa ProgressServer Open Frame 19" 27U 800x1000mm, bez drzwi i osłon, cokół 100mm, nośność 1000kg, szara RAL 7035 |  | 0 | TECNOSTEEL
P6633 OFN | Szafa 19" 33U 600x600mm, bez drzwi i osłon czarna | Szafa Progress 19" 33U 600x600mm, bez drzwi i osłon, cokół 100mm, nośność 1000kg, kolor czarny RAL 9005 |  | 0 | TECNOSTEEL
P6633N | Szafa 19" 33U 600x600mm, drzwi szkło czarna | Szafa Progress 19" 33U 600x600mm, drzwi przednie przeszklone, osłony tylna i boczne pełne, cokół 100mm, nośność 1000kg, kolor czarny RAL 9005 |  | 0 | TECNOSTEEL
P6633 | Szafa 19" 33U 600x600mm, drzwi szkło, szara | Szafa Progress 19" 33U 600x600mm, drzwi przednie przeszklone, osłony tylna i boczne pełne, cokół 100mm, nośność 1000kg, szara RAL 7035 |  | 3057.66 | TECNOSTEEL
P6833 OFN | Szafa 19" 33U 600x800mm, bez drzwi i osłon czarna | Szafa Progress 19" 33U 600x800mm, bez drzwi i osłon, cokół 100mm, nośność 1000kg, kolor czarny RAL 9005 |  | 0 | TECNOSTEEL
P6833N | Szafa 19" 33U 600x800mm, drzwi szkło czarna | Szafa Progress 19" 33U 600x800mm, drzwi przednie przeszklone, osłony tylna i boczne pełne, cokół 100mm, nośność 1000kg, kolor czarny RAL 9005 |  | 0 | TECNOSTEEL
P6833 | Szafa 19" 33U 600x800mm, drzwi szkło, szara | Szafa Progress 19" 33U 600x800mm, drzwi przednie przeszklone, osłony tylna i boczne pełne, cokół 100mm, nośność 1000kg, szara RAL 7035 |  | 3241.74 | TECNOSTEEL
P8633 OFN | Szafa 19" 33U 800x600mm, bez drzwi i osłon czarna | Szafa Progress 19" 33U 800x600mm, bez drzwi i osłon, cokół 100mm, nośność 1000kg, kolor czarny RAL 9005 |  | 0 | TECNOSTEEL
P8633N | Szafa 19" 33U 800x600mm, drzwi szkło czarna | Szafa Progress 19" 33U 800x600mm, drzwi przednie przeszklone, osłony tylna i boczne pełne, cokół 100mm, nośność 1000kg, kolor czarny RAL 9005 |  | 0 | TECNOSTEEL
P8633 | Szafa 19" 33U 800x600mm, drzwi szkło, szara | Szafa Progress 19" 33U 800x600mm, drzwi przednie przeszklone, osłony tylna i boczne pełne, cokół 100mm, nośność 1000kg, szara RAL 7035 |  | 0 | TECNOSTEEL
P8833 OFN | Szafa 19" 33U 800x800mm, bez drzwi i osłon czarna | Szafa Progress 19" 33U 800x800mm, bez drzwi i osłon, cokół 100mm, nośność 1000kg, kolor czarny RAL 9005 |  | 0 | TECNOSTEEL
P8833N | Szafa 19" 33U 800x800mm, drzwi szkło czarna | Szafa Progress 19" 33U 800x800mm, drzwi przednie przeszklone, osłony tylna i boczne pełne, cokół 100mm, nośność 1000kg, kolor czarny RAL 9005 |  | 4357.1 | TECNOSTEEL
P8833 | Szafa 19" 33U 800x800mm, drzwi szkło, szara | Szafa Progress 19" 33U 800x800mm, drzwi przednie przeszklone, osłony tylna i boczne pełne, cokół 100mm, nośność 1000kg, szara RAL 7035 | szt | 4357.1 | TECNOSTEEL
P6633 OF | Szafa 19" 33U OF 600x600mm, bez drzwi i osłon | Szafa Progress Open Frame 19" 33U 600x600mm, bez drzwi i osłon, cokół 100mm, nośność 1000kg, szara RAL 7035 |  | 0 | TECNOSTEEL
P6833 OF | Szafa 19" 33U OF 600x800mm, bez drzwi i osłon | Szafa Progress Open Frame 19" 33U 600x800mm, bez drzwi i osłon, cokół 100mm, nośność 1000kg, szara RAL 7035 |  | 0 | TECNOSTEEL
P8633 OF | Szafa 19" 33U OF 800x600mm, bez drzwi i osłon | Szafa Progress Open Frame 19" 33U 800x600mm, bez drzwi i osłon, cokół 100mm, nośność 1000kg, szara RAL 7035 |  | 0 | TECNOSTEEL
P8833 OF | Szafa 19" 33U OF 800x800mm, bez drzwi i osłon | Szafa Progress Open Frame 19" 33U 800x800mm, bez drzwi i osłon, cokół 100mm, nośność 1000kg, szara RAL 7035 |  | 0 | TECNOSTEEL
P6638 OFN | Szafa 19" 38U 600x600mm, bez drzwi i osłon czarna | Szafa Progress 19" 38U 600x600mm, bez drzwi i osłon, cokół 100mm, nośność 1000kg, kolor czarny RAL 9005 |  | 0 | TECNOSTEEL
P6638N | Szafa 19" 38U 600x600mm, drzwi szkło czarna | Szafa Progress 19" 38U 600x600mm, drzwi przednie przeszklone, osłony tylna i boczne pełne, cokół 100mm, nośność 1000kg, kolor czarny RAL 9005 |  | 0 | TECNOSTEEL
P6638 | Szafa 19" 38U 600x600mm, drzwi szkło, szara | Szafa Progress 19" 38U 600x600mm, drzwi przednie przeszklone, osłony tylna i boczne pełne, cokół 100mm, nośność 1000kg, szara RAL 7035 |  | 2869.96 | TECNOSTEEL
P6838 OFN | Szafa 19" 38U 600x800mm, bez drzwi i osłon czarna | Szafa Progress 19" 38U 600x800mm, bez drzwi i osłon, cokół 100mm, nośność 1000kg, kolor czarny RAL 9005 |  | 0 | TECNOSTEEL
P6838N | Szafa 19" 38U 600x800mm, drzwi szkło czarna | Szafa Progress 19" 38U 600x800mm, drzwi przednie przeszklone, osłony tylna i boczne pełne, cokół 100mm, nośność 1000kg, kolor czarny RAL 9005 |  | 0 | TECNOSTEEL
P6838 | Szafa 19" 38U 600x800mm, drzwi szkło, szara | Szafa Progress 19" 38U 600x800mm, drzwi przednie przeszklone, osłony tylna i boczne pełne, cokół 100mm, nośność 1000kg, szara RAL 7035 |  | 2661.52 | TECNOSTEEL
P8638 OFN | Szafa 19" 38U 800x600mm, bez drzwi i osłon czarna | Szafa Progress 19" 38U 800x600mm, bez drzwi i osłon, cokół 100mm, nośność 1000kg, kolor czarny RAL 9005 |  | 0 | TECNOSTEEL
P8638N | Szafa 19" 38U 800x600mm, drzwi szkło czarna | Szafa Progress 19" 38U 800x600mm, drzwi przednie przeszklone, osłony tylna i boczne pełne, cokół 100mm, nośność 1000kg, kolor czarny RAL 9005 |  | 0 | TECNOSTEEL
P8638 | Szafa 19" 38U 800x600mm, drzwi szkło, szara | Szafa Progress 19" 38U 800x600mm, drzwi przednie przeszklone, osłony tylna i boczne pełne, cokół 100mm, nośność 1000kg, szara RAL 7035 |  | 0 | TECNOSTEEL
P8838 OFN | Szafa 19" 38U 800x800mm, bez drzwi i osłon czarna | Szafa Progress 19" 38U 800x800mm, bez drzwi i osłon, cokół 100mm, nośność 1000kg, kolor czarny RAL 9005 |  | 0 | TECNOSTEEL
P8838N | Szafa 19" 38U 800x800mm, drzwi szkło czarna | Szafa Progress 19" 38U 800x800mm, drzwi przednie przeszklone, osłony tylna i boczne pełne, cokół 100mm, nośność 1000kg, kolor czarny RAL 9005 |  | 0 | TECNOSTEEL
P8838 | Szafa 19" 38U 800x800mm, drzwi szkło, szara | Szafa Progress 19" 38U 800x800mm, drzwi przednie przeszklone, osłony tylna i boczne pełne, cokół 100mm, nośność 1000kg, szara RAL 7035 |  | 3292.44 | TECNOSTEEL
P6638 OF | Szafa 19" 38U OF 600x600mm, bez drzwi i osłon | Szafa Progress Open Frame 19" 38U 600x600mm, bez drzwi i osłon, cokół 100mm, nośność 1000kg, szara RAL 7035 |  | 3440.32 | TECNOSTEEL
P6838 OF | Szafa 19" 38U OF 600x800mm, bez drzwi i osłon | Szafa Progress Open Frame 19" 38U 600x800mm, bez drzwi i osłon, cokół 100mm, nośność 1000kg, szara RAL 7035 |  | 3440.32 | TECNOSTEEL
P8638 OF | Szafa 19" 38U OF 800x600mm, bez drzwi i osłon | Szafa Progress Open Frame 19" 38U 800x600mm, bez drzwi i osłon, cokół 100mm, nośność 1000kg, szara RAL 7035 |  | 0 | TECNOSTEEL
P8838 OF | Szafa 19" 38U OF 800x800mm, bez drzwi i osłon | Szafa Progress Open Frame 19" 38U 800x800mm, bez drzwi i osłon, cokół 100mm, nośność 1000kg, szara RAL 7035 |  | 0 | TECNOSTEEL
P6142 OFN | Szafa 19" 42U 600x1000mm, bez drzwi i osłon czarna | Szafa ProgressServer 19" 42U 600x1000mm, bez drzwi i osłon, cokół 100mm, nośność 1000kg, kolor czarny RAL 9005 |  | 0 | TECNOSTEEL
RC11-6142-P2 | Szafa 19" 42U 600x1000mm, drzwi dwuskrzy. czarna | Szafa CobiCabling 19" 42U 600x1000mm, drzwi przednie dwuskrzydłowe perforowane 80%, drzwi tylne dwuskrzydłowe perforowane 80%, kółka - 2 z blokadą, stopki, kpl. linek uziemienia, czarna RAL 9005 |  | 3853.96 | Cobi szafy
P6142NAP75 | Szafa 19" 42U 600x1000mm, drzwi perf. czarna | Szafa ProgressServer 19" 42U 600x1000, drzwi przednie i tylne perforowane 75%, osłony boczne pełne, szafa z cokołem 100mm, kolor czarny RAL 9005 |  | 5141.16 | TECNOSTEEL
P6142NA2P75 | Szafa 19" 42U 600x1000mm, drzwi perf. czarna | Szafa ProgressServer 19" 42U 600x1000, drzwi przednie i tylne podwójne perforowane 75%, osłony boczne pełne, szafa z cokołem 100mm, kolor czarny RAL 9005 |  | 0 | TECNOSTEEL
P6142AP75 | Szafa 19" 42U 600x1000mm, drzwi perf. szara | Szafa ProgressServer 19" 42U 600x1000, drzwi przednie i tylne perforowane 75%, osłony boczne pełne, szafa z cokołem 100mm, kolor szary RAL 7035 |  | 5141.16 | TECNOSTEEL
P6142A2P75 | Szafa 19" 42U 600x1000mm, drzwi perf. szara | Szafa ProgressServer 19" 42U 600x1000, drzwi przednie pojedyncze i tylne podwójne, perforowane 75%, osłony boczne pełne, szafa z cokołem 100mm, kolor szary RAL 7035 |  | 4663 | TECNOSTEEL
P6147A2P75 | Szafa 19" 42U 600x1000mm, drzwi perf. szara | Szafa ProgressServer 19" 47U 600x1000, drzwi przednie pojedyncze i tylne podwójne, perforowane 75%, osłony boczne pełne, szafa z cokołem 100mm, kolor szary RAL 7035 |  | 0 | TECNOSTEEL
RC11-6142-P | Szafa 19" 42U 600x1000mm, drzwi perf., czarna | CobiCabling Szafa Vertical 19" 42U 600x1000mm, drzwi przednie perforowane, drzwi tylne perforowane dwuskrzydłowe, panel 4-went., czarna | szt | 3145.77 | Cobi szafy
RC11-6142 | Szafa 19" 42U 600x1000mm, drzwi szkło, czarna | CobiCabling Szafa Vertical 19" 42U 600x1000mm, drzwi przednie przeszklone, drzwi tylne pełne, panel 4-went., czarna | szt | 2967.48 | Cobi szafy
P6242NAP75 | Szafa 19" 42U 600x1200mm, drzwi perf. czarna | Szafa ProgressServer 19" 42U 600x1200, drzwi przednie i tylne perforowane 75%, osłony boczne pełne, szafa z cokołem 100mm, kolor czarny RAL 9005 |  | 4790 | TECNOSTEEL
P6242NA2P75 | Szafa 19" 42U 600x1200mm, drzwi perf. czarna | Szafa ProgressServer 19" 42U 600x1000, drzwi przednie i tylne podwójne perforowane 75%, osłony boczne pełne, szafa z cokołem 100mm, kolor czarny RAL 9005 |  | 0 | TECNOSTEEL
P6242AP75 | Szafa 19" 42U 600x1200mm, drzwi perf. szara | Szafa ProgressServer 19" 42U 600x1200mm, drzwi przednie i tylne perforowane 75%, osłony boczne pełne, cokół 100mm, nośność 1000kg, szara RAL 7035 |  | 6115 | TECNOSTEEL
P6242A2P75 | Szafa 19" 42U 600x1200mm, drzwi perf. szara | Szafa ProgressServer 19" 42U 600x1200mm, drzwi przednie pojedyncze i tylne podwójne perforowane 75%, osłony boczne pełne, cokół 100mm, nośność 1000kg, szara RAL 7035 |  | 0 | TECNOSTEEL
RC11-6242-P | Szafa 19" 42U 600x1200mm, drzwi perf., czarna | CobiCabling Szafa Vertical 19" 42U 600x1200mm, drzwi przednie perforowane, drzwi tylne perforowane dwuskrzydłowe, panel 4-went., czarna | szt | 3661.84 | Cobi szafy
RC11-6242 | Szafa 19" 42U 600x1200mm, drzwi szkło, czarna | CobiCabling Szafa Vertical 19" 42U 600x1200mm, drzwi przednie przeszklone, drzwi tylne pełne, panel 4-went., czarna |  | 3453.66 | Cobi szafy
P6442 OFN | Szafa 19" 42U 600x400mm, bez drzwi i osłon czarna | Szafa Progress 19" 42U 600x400mm, bez drzwi i osłon, cokół 100mm, nośność 1000kg, kolor czarny RAL 9005 |  | 0 | TECNOSTEEL
P6442N | Szafa 19" 42U 600x400mm, drzwi szkło czarna | Szafa Progress 19" 42U 600x400mm, drzwi przednie przeszklone, osłony tylna i boczne pełne, cokół 100mm, nośność 1000kg, kolor czarny RAL 9005 |  | 0 | TECNOSTEEL
P6442 | Szafa 19" 42U 600x400mm, drzwi szkło, szara | Szafa Progress 19" 42U 600x400mm, drzwi przednie przeszklone, osłony tylna i boczne pełne, cokół 100mm, nośność 1000kg, szara RAL 7035 |  | 2516 | TECNOSTEEL
RC11-6642-P6Z | Szafa 19" 42U 600x600mm, drzwi pełne, czarna | Szafa dystrybucyjna CobiCabling Vertical 19" 42U 600x600mm, drzwi przednie pełne, drzwi tylne pełne, panel wentylacyjny 2-wentylatorowy z kablem zasilającym, kółka, stopki, kpl. linek uziemienia, czarna RAL 9004 |  | #N/A | Cobi szafy
RC11-6642-P | Szafa 19" 42U 600x600mm, drzwi perf., czarna | CobiCabling Szafa Vertical 19" 42U 600x600mm, drzwi przednie perforowane, drzwi tylne perforowane dwuskrzydłowe, panel 2-went., czarna |  | 2691.5 | Cobi szafy
P6642N | Szafa 19" 42U 600x600mm, drzwi szkło czarna | Szafa Progress 19" 42U 600x600mm, drzwi przednie przeszklone, osłony tylna i boczne pełne, cokół 100mm, nośność 1000kg, kolor czarny RAL 9005 | szt | 3124.64 | TECNOSTEEL
RC11-6642 | Szafa 19" 42U 600x600mm, drzwi szkło, czarna | CobiCabling Szafa Vertical 19" 42U 600x600mm, drzwi przednie przeszklone, drzwi tylne pełne, panel 2-went., czarna | szt | 2375.35 | Cobi szafy
P6642 | Szafa 19" 42U 600x600mm, drzwi szkło, szara | Szafa Progress 19" 42U 600x600mm, drzwi przednie przeszklone, osłony tylna i boczne pełne, cokół 100mm, nośność 1000kg, szara RAL 7035 |  | 3124.64 | TECNOSTEEL
RC11-6642-P5 | Szafa 19" 42U 600x600mm, p. szkło tył perf, czarna | Szafa CobiCabling 19` 42U 600x600mm, drzwi przednie szklane drzwi tylne dwuskrzydłowe perforowane 80%, panel wentylacyjny 4-wentylatorowy z kablem zasilającym, kółka - 2 z blokadą, stopki, kpl. linek uziemienia, czarna RAL 9004 |  | #N/A | Cobi szafy
P6842 OFN | Szafa 19" 42U 600x800mm, bez drzwi i osłon czarna | Szafa Progress 19" 42U 600x800mm, bez drzwi i osłon, cokół 100mm, nośność 1000kg, kolor czarny RAL 9005 |  | 0 | TECNOSTEEL
RC11-6842-P3 | Szafa 19" 42U 600x800mm, drzi perf, drzwi pełne | Szafa serwerowa CobiCabling Vertical 19" 42U 600x800mm, drzwi przednie perforowane 80%, drzwi tylne pełne, panel wentylacyjny 4-wentylatorowy z kablem zasilającym, kółka - 2 z blokadą, stopki, kpl. linek uziemienia, czarna RAL 9004 |  | #N/A | Cobi szafy
RC11-6842-P | Szafa 19" 42U 600x800mm, drzwi perf., czarna | CobiCabling Szafa Vertical 19" 42U 600x800mm, drzwi przednie perforowane, drzwi tylne perforowane dwuskrzydłowe, panel 4-went., czarna |  | 2807.46 | Cobi szafy
P6842N | Szafa 19" 42U 600x800mm, drzwi szkło czarna | Szafa Progress 19" 42U 600x800mm, drzwi przednie przeszklone, osłony tylna i boczne pełne, cokół 100mm, nośność 1000kg, kolor czarny RAL 9005 |  | 3283.56 | TECNOSTEEL
RC11-6842 | Szafa 19" 42U 600x800mm, drzwi szkło, czarna | CobiCabling Szafa Vertical 19" 42U 600x800mm, drzwi przednie przeszklone, drzwi tylne pełne, panel 4-went., czarna | szt | 2744.81 | Cobi szafy
P6842 | Szafa 19" 42U 600x800mm, drzwi szkło, szara | Szafa Progress 19" 42U 600x800mm, drzwi przednie przeszklone, osłony tylna i boczne pełne, cokół 100mm, nośność 1000kg, szara RAL 7035 |  | 3235.28 | TECNOSTEEL
P8142 OFN | Szafa 19" 42U 800x1000mm, bez drzwi i osłon czarna | Szafa ProgressServer 19" 42U 800x1000mm, bez drzwi i osłon, cokół 100mm, nośność 1000kg, kolor czarny RAL 9005 |  | 3128.8 | TECNOSTEEL
RC11-8142-P2 | Szafa 19" 42U 800x1000mm, drzwi dwus.drzwi dwus. | Szafa CobiCabling 19" 42U 800x1000mm, drzwi przednie dwuskrzydłowe perforowane 80%, drzwi tylne dwuskrzydłowe perforowane 80%, panel wentylacyjny 4-wentylatorowy z kablem zasilającym, kółka - 2 z blokadą, stopki, kpl. linek uziemienia, czarna RAL 9004 |  | 3833.41 | Cobi szafy
P8142NAP75 | Szafa 19" 42U 800x1000mm, drzwi perf. czarna | Szafa ProgressServer 19" 42U 800x1000, drzwi przednie i tylne perforowane 75%, osłony boczne pełne, szafa z cokołem 100mm, kolor czarny RAL 9005 |  | 5383.28 | TECNOSTEEL
P8142NA2P75 | Szafa 19" 42U 800x1000mm, drzwi perf. czarna | Szafa ProgressServer 19" 42U 800x1000, drzwi przednie pojedyncze i tylne podwójne, perforowane 75%, osłony boczne pełne, szafa z cokołem 100mm, kolor czarny RAL 9005 |  | 7027.12 | TECNOSTEEL
P8142AP75 | Szafa 19" 42U 800x1000mm, drzwi perf. szara | Szafa ProgressServer 19" 42U 800x1000mm, drzwi przednie i tylne perforowane 75%, osłony boczne pełne, cokół 100mm, nośność 1000kg, szara RAL 7035 | szt | 5383.28 | TECNOSTEEL
P8142A2P75 | Szafa 19" 42U 800x1000mm, drzwi perf. szara | Szafa ProgressServer 19" 42U 800x1000mm, drzwi przednie pojedyncze i tylne podwójne perforowane 75%, osłony boczne pełne, cokół 100mm, nośność 1000kg, szara RAL 7035 |  | 7027.12 | TECNOSTEEL
RC11-8142-P | Szafa 19" 42U 800x1000mm, drzwi perf., czarna | CobiCabling Szafa Vertical 19" 42U 800x1000mm, drzwi przednie perforowane, drzwi tylne perforowane dwuskrzydłowe, panel 4-went., czarna | szt | 3685.75 | Cobi szafy
RC11-8142 | Szafa 19" 42U 800x1000mm, drzwi szkło, czarna | CobiCabling Szafa Vertical 19" 42U 800x1000mm, drzwi przednie przeszklone, drzwi tylne pełne, panel 4-went., czarna | szt | 3498.6 | Cobi szafy
RC11-8142-F-RP | Szafa 19" 42U 800x1000mm, drzwi tylne perf. | Szafa CobiCabling 19" 42U 800x1000mm, drzwi przednie pełne, drzwi tylne perforowane, panel wentylacyjny 4-wentylatorowy z kablem zasilającym, kółka - 2 z blokadą, stopki, kpl. linek uziemienia, czarna RAL 9005 |  | #N/A | Cobi szafy
RC11-8142-SP | Szafa 19" 42U 800x1000mm, drzwi tylne perf., czarn | Szafa CobiCabling 19" 42U 800x1000mm, drzwi przednie przeszklone, drzwi tylne dwuskrzydłowe perforowane 80%, panel wentylacyjny 4-wentylatorowy z kablem zasilającym, kółka - 2 z blokadą, stopki, kpl. linek uziemienia, czarna RAL 9004 |  | #N/A | Cobi szafy
P8242NAP75 | Szafa 19" 42U 800x1200mm, drzwi perf. czarna | Szafa ProgressServer 19" 42U 600x1000, drzwi przednie i tylne perforowane 75%, osłony boczne pełne, szafa z cokołem 100mm, kolor czarny RAL 9005 |  | 7580 | TECNOSTEEL
P8242NA2P75 | Szafa 19" 42U 800x1200mm, drzwi perf. czarna | Szafa ProgressServer 19" 42U 600x1000, drzwi przednie i tylne podwójne perforowane 75%, osłony boczne pełne, szafa z cokołem 100mm, kolor czarny RAL 9005 | szt | 7178 | TECNOSTEEL
P8242AP75 | Szafa 19" 42U 800x1200mm, drzwi perf. szara | Szafa ProgressServer 19" 42U 800x1200mm, drzwi przednie i tylne perforowane 75%, osłony boczne pełne, cokół 100mm, nośność 1000kg, szara RAL 7035 |  | 5968.5 | TECNOSTEEL
P8242A2P75 | Szafa 19" 42U 800x1200mm, drzwi perf. szara | Szafa ProgressServer 19" 42U 800x1200mm, drzwi przednie pojedyncze i tylne podwójne perforowane 75%, osłony boczne pełne, cokół 100mm, nośność 1000kg, szara RAL 7035 |  | 7987.5 | TECNOSTEEL
RC11-8242-P | Szafa 19" 42U 800x1200mm, drzwi perf., czarna | CobiCabling Szafa Vertical 19" 42U 800x1200mm, drzwi przednie perforowane, drzwi tylne perforowane dwuskrzydłowe, panel 4-went., czarna | szt | 4269.83 | Cobi szafy
P8642 OFN | Szafa 19" 42U 800x600mm, bez drzwi i osłon czarna | Szafa Progress 19" 42U 800x600mm, bez drzwi i osłon, cokół 100mm, nośność 1000kg, kolor czarny RAL 9005 |  | 0 | TECNOSTEEL
P8642N | Szafa 19" 42U 800x600mm, drzwi szkło czarna | Szafa Progress 19" 42U 800x600mm, drzwi przednie przeszklone, osłony tylna i boczne pełne, cokół 100mm, nośność 1000kg, kolor czarny RAL 9005 |  | 0 | TECNOSTEEL
P8642 | Szafa 19" 42U 800x600mm, drzwi szkło, szara | Szafa Progress 19" 42U 800x600mm, drzwi przednie przeszklone, osłony tylna i boczne pełne, cokół 100mm, nośność 1000kg, szara RAL 7035 |  | 6046.52 | TECNOSTEEL
RC11-8842-P3 | Szafa 19" 42U 800x800, drzwi perf, drzwi pełne | Szafa serwerowa CobiCabling Vertical 19" 42U 800x800mm, drzwi przednie perforowane 80%, drzwi tylne pełne, panel wentylacyjny 4-wentylatorowy z kablem zasilającym, kółka - 2 z blokadą, stopki, kpl. linek uziemienia, czarna RAL 9004 |  | 3195.15 | Cobi szafy
P8842 OFN | Szafa 19" 42U 800x800mm, bez drzwi i osłon czarna | Szafa Progress 19" 42U 800x800mm, bez drzwi i osłon, cokół 100mm, nośność 1000kg, kolor czarny RAL 9005 |  | 3947.14 | TECNOSTEEL
P8842NAP75 | Szafa 19" 42U 800x800mm, drzwi perf. czarna | Szafa ProgressServer 19" 42U 800x800mm, drzwi przednie i tylne perforowane 75%, osłony boczne pełne, szafa z cokołem 100mm, kolor czarna RAL 9005 |  | 4321.98 | TECNOSTEEL
RC11-8842-P | Szafa 19" 42U 800x800mm, drzwi perf. drzwi dwusk. | CobiCabling Szafa Vertical 19" 42U 800x800mm, drzwi przednie perforowane, drzwi tylne perforowane dwuskrzydłowe, panel 4-went., czarna | szt | 3514.53 | Cobi szafy
RC11-8842-FP-R | Szafa 19" 42U 800x800mm, drzwi perf. drzwi pełne | Szafa CobiCabling 19" 42U 800x800mm, drzwi przednie perforowane, drzwi tylne pełne, panel wentylacyjny 4-wentylatorowy z kablem zasilającym, kółka - 2 z blokadą, stopki, kpl. linek uziemienia, czarna RAL 9005 |  | #N/A | Cobi szafy
P8842N | Szafa 19" 42U 800x800mm, drzwi szkło czarna | Szafa Progress 19" 42U 800x800mm, drzwi przednie przeszklone, osłony tylna i boczne pełne, cokół 100mm, nośność 1000kg, kolor czarny RAL 9005 | szt | 3723.72 | TECNOSTEEL
RC11-8842 | Szafa 19" 42U 800x800mm, drzwi szkło, czarna | CobiCabling Szafa Vertical 19" 42U 800x800mm, drzwi przednie przeszklone, drzwi tylne pełne, panel 4-went., czarna | szt | 3403.75 | Cobi szafy
P8842 | Szafa 19" 42U 800x800mm, drzwi szkło, szara | Szafa Progress 19" 42U 800x800mm, drzwi przednie przeszklone, osłony tylna i boczne pełne, cokół 100mm, nośność 1000kg, szara RAL 7035 | szt | 3723.72 | TECNOSTEEL
RC11-8842-SP | Szafa 19" 42U 800x800mm, drzwi szkło, tył perf. cz | Szafa CobiCabling 19" 42U 800x800mm, drzwi przednie przeszklone, drzwi tylne dwuskrzydłowe perforowane 80%, panel wentylacyjny 4 wentylatorowy z kablem zasilającym, kółka - 2 z blokadą, stopki, kpl. linek uziemienia, czarna RAL 9004 | szt | 3489.01 | Cobi szafy
P6442 OF | Szafa 19" 42U OF 600x400mm, bez drzwi i osłon | Szafa Progress Open Frame 19" 42U 600x400mm, bez drzwi i osłon, cokół 100mm, nośność 1000kg, szara RAL 7035 |  | 0 | TECNOSTEEL
P6642 OF | Szafa 19" 42U OF 600x600mm, bez drzwi i osłon | Szafa Progress Open Frame 19" 42U 600x600mm, bez drzwi i osłon, cokół 100mm, nośność 1000kg, szara RAL 7035 |  | 1828.18 | TECNOSTEEL
P6842 OF | Szafa 19" 42U OF 600x800mm, bez drzwi i osłon | Szafa Progress Open Frame 19" 42U 600x800mm, bez drzwi i osłon, cokół 100mm, nośność 1000kg, szara RAL 7035 |  | 3790 | TECNOSTEEL
P8142 OF | Szafa 19" 42U OF 800x1000mm, bez drzwi i osłon | Szafa ProgressServer Open Frame 19" 42U 800x1000mm, bez drzwi i osłon, cokół 100mm, nośność 1000kg, szara RAL 7035 |  | 2784.62 | TECNOSTEEL
P8642 OF | Szafa 19" 42U OF 800x600mm, bez drzwi i osłon | Szafa Progress Open Frame 19" 42U 800x600mm, bez drzwi i osłon, cokół 100mm, nośność 1000kg, szara RAL 7035 |  | 2190 | TECNOSTEEL
P8842 OF | Szafa 19" 42U OF 800x800mm, bez drzwi i osłon | Szafa Progress Open Frame 19" 42U 800x800mm, bez drzwi i osłon, cokół 100mm, nośność 1000kg, szara RAL 7035 |  | 2980 | TECNOSTEEL
P6147 OFN | Szafa 19" 47U 600x1000mm, bez drzwi i osłon czarna | Szafa ProgressServer 19" 47U 600x1000mm, bez drzwi i osłon, cokół 100mm, nośność 1000kg, kolor czarny RAL 9005 |  | 0 | TECNOSTEEL
P6147NAP75 | Szafa 19" 47U 600x1000mm, drzwi perf. czarna | Szafa ProgressServer 19" 47U 600x1000, drzwi przednie i tylne perforowane 75%, osłony boczne pełne, szafa z cokołem 100mm, kolor czarny RAL 9005 |  | 0 | TECNOSTEEL
P6147NA2P75 | Szafa 19" 47U 600x1000mm, drzwi perf. czarna | Szafa ProgressServer 19" 47U 600x1000, drzwi przednie i tylne podwójne perforowane 75%, osłony boczne pełne, szafa z cokołem 100mm, kolor czarny RAL 9005 |  | 0 | TECNOSTEEL
P6147AP75 | Szafa 19" 47U 600x1000mm, drzwi perf. szara | Szafa ProgressServer 19" 47U 600x1000, drzwi przednie i tylne perforowane 75%, osłony boczne pełne, szafa z cokołem 100mm, kolor szary RAL 7035 |  | 0 | TECNOSTEEL
P6247NAP75 | Szafa 19" 47U 600x1200mm, drzwi perf. czarna | Szafa ProgressServer 19" 42U 600x1000, drzwi przednie i tylne perforowane 75%, osłony boczne pełne, szafa z cokołem 100mm, kolor czarny RAL 9005 |  | 0 | TECNOSTEEL
P6247NA2P75 | Szafa 19" 47U 600x1200mm, drzwi perf. czarna | Szafa ProgressServer 19" 42U 600x1000, drzwi przednie i tylne podwójne perforowane 75%, osłony boczne pełne, szafa z cokołem 100mm, kolor czarny RAL 9005 |  | 0 | TECNOSTEEL
P6247AP75 | Szafa 19" 47U 600x1200mm, drzwi perf. szara | Szafa ProgressServer 19" 47U 600x1200mm, drzwi przednie i tylne perforowane 75%, osłony boczne pełne, cokół 100mm, nośność 1000kg, szara RAL 7035 |  | 0 | TECNOSTEEL
P6247A2P75 | Szafa 19" 47U 600x1200mm, drzwi perf. szara | Szafa ProgressServer 19" 47U 600x1200mm, drzwi przednie pojedyncze i tylne podwójne perforowane 75%, osłony boczne pełne, cokół 100mm, nośność 1000kg, szara RAL 7035 |  | 0 | TECNOSTEEL
P6647 OFN | Szafa 19" 47U 600x600mm, bez drzwi i osłon czarna | Szafa Progress 19" 47U 600x600mm, bez drzwi i osłon, cokół 100mm, nośność 1000kg, kolor czarny RAL 9005 |  | 0 | TECNOSTEEL
P6647N | Szafa 19" 47U 600x600mm, drzwi szkło czarna | Szafa Progress 19" 47U 600x600mm, drzwi przednie przeszklone, osłony tylna i boczne pełne, cokół 100mm, nośność 1000kg, kolor czarny RAL 9005 |  | 0 | TECNOSTEEL
P6647 | Szafa 19" 47U 600x600mm, drzwi szkło, szara | Szafa Progress 19" 47U 600x600mm, drzwi przednie przeszklone, osłony tylna i boczne pełne, cokół 100mm, nośność 1000kg, szara RAL 7035 |  | 2638.4 | TECNOSTEEL
P6847 OFN | Szafa 19" 47U 600x800mm, bez drzwi i osłon czarna | Szafa Progress 19" 47U 600x800mm, bez drzwi i osłon, cokół 100mm, nośność 1000kg, kolor czarny RAL 9005 |  | 0 | TECNOSTEEL
P6847N | Szafa 19" 47U 600x800mm, drzwi szkło czarna | Szafa Progress 19" 47U 600x800mm, drzwi przednie przeszklone, osłony tylna i boczne pełne, cokół 100mm, nośność 1000kg, kolor czarny RAL 9005 |  | 0 | TECNOSTEEL
P6847 | Szafa 19" 47U 600x800mm, drzwi szkło, szara | Szafa Progress 19" 47U 600x800mm, drzwi przednie przeszklone, osłony tylna i boczne pełne, cokół 100mm, nośność 1000kg, szara RAL 7035 |  | 2928.24 | TECNOSTEEL
P8147 OFN | Szafa 19" 47U 800x1000mm, bez drzwi i osłon czarna | Szafa ProgressServer 19" 47U 800x1000mm, bez drzwi i osłon, cokół 100mm, nośność 1000kg, kolor czarny RAL 9005 |  | 0 | TECNOSTEEL
P8147NAP75 | Szafa 19" 47U 800x1000mm, drzwi perf. czarna | Szafa ProgressServer 19" 47U 800x1000, drzwi przednie i tylne perforowane 75%, osłony boczne pełne, szafa z cokołem 100mm, kolor czarny RAL 9005 |  | 6512.6 | TECNOSTEEL
P8147NA2P75 | Szafa 19" 47U 800x1000mm, drzwi perf. czarna | Szafa ProgressServer 19" 47U 800x1000, drzwi przednie i tylne podwójne perforowane 75%, osłony boczne pełne, szafa z cokołem 100mm, kolor czarny RAL 9005 |  | 0 | TECNOSTEEL
P8147AP75 | Szafa 19" 47U 800x1000mm, drzwi perf. szara | Szafa ProgressServer 19" 47U 800x1000mm, drzwi przednie i tylne perforowane 75%, osłony boczne pełne, cokół 100mm, nośność 1000kg, szara RAL 7035 |  | 4661.64 | TECNOSTEEL
P8147A2P75 | Szafa 19" 47U 800x1000mm, drzwi perf. szara | Szafa ProgressServer 19" 47U 800x1000mm, drzwi przednie pojedyncze i tylne podwójne perforowane 75%, osłony boczne pełne, cokół 100mm, nośność 1000kg, szara RAL 7035 |  | 6480 | TECNOSTEEL
RC11-8147-P | Szafa 19" 47U 800x1000mm, drzwi perf., czarna | CobiCabling Szafa Vertical 19" 47U 800x1000mm, drzwi przednie perforowane, drzwi tylne perforowane dwuskrzydłowe, panel 4-went., czarna | szt | 4036.27 | Cobi szafy
P8247NAP75 | Szafa 19" 47U 800x1200mm, drzwi perf. czarna | Szafa ProgressServer 19" 42U 600x1000, drzwi przednie i tylne perforowane 75%, osłony boczne pełne, szafa z cokołem 100mm, kolor czarny RAL 9005 |  | 8946.6 | TECNOSTEEL
P8247NA2P75 | Szafa 19" 47U 800x1200mm, drzwi perf. czarna | Szafa ProgressServer 19" 42U 600x1000, drzwi przednie i tylne podwójne perforowane 75%, osłony boczne pełne, szafa z cokołem 100mm, kolor czarny RAL 9005 |  | 9991.6 | TECNOSTEEL
P8247AP75 | Szafa 19" 47U 800x1200mm, drzwi perf. szara | Szafa ProgressServer 19" 47U 800x1200mm, drzwi przednie i tylne perforowane 75%, osłony boczne pełne, cokół 100mm, nośność 1000kg, szara RAL 7035 |  | 7980 | TECNOSTEEL
P8247A2P75 | Szafa 19" 47U 800x1200mm, drzwi perf. szara | Szafa ProgressServer 19" 47U 800x1200mm, drzwi przednie pojedyncze i tylne podwójne perforowane 75%, osłony boczne pełne, cokół 100mm, nośność 1000kg, szara RAL 7035 |  | 8176 | TECNOSTEEL
RC11-8247-P | Szafa 19" 47U 800x1200mm, drzwi perf., czarna | CobiCabling Szafa Vertical 19" 47U 800x1200mm, drzwi przednie perforowane, drzwi tylne perforowane dwuskrzydłowe, panel 4-went., czarna | szt | 4555.25 | Cobi szafy
P8647 OFN | Szafa 19" 47U 800x600mm, bez drzwi i osłon czarna | Szafa Progress 19" 47U 800x600mm, bez drzwi i osłon, cokół 100mm, nośność 1000kg, kolor czarny RAL 9005 |  | 0 | TECNOSTEEL
P8647N | Szafa 19" 47U 800x600mm, drzwi szkło czarna | Szafa Progress 19" 47U 800x600mm, drzwi przednie przeszklone, osłony tylna i boczne pełne, cokół 100mm, nośność 1000kg, kolor czarny RAL 9005 |  | 0 | TECNOSTEEL
P8647 | Szafa 19" 47U 800x600mm, drzwi szkło, szara | Szafa Progress 19" 47U 800x600mm, drzwi przednie przeszklone, osłony tylna i boczne pełne, cokół 100mm, nośność 1000kg, szara RAL 7035 |  | 0 | TECNOSTEEL
P8847 OFN | Szafa 19" 47U 800x800mm, bez drzwi i osłon czarna | Szafa Progress 19" 47U 800x800mm, bez drzwi i osłon, cokół 100mm, nośność 1000kg, kolor czarny RAL 9005 |  | 0 | TECNOSTEEL
P8847N | Szafa 19" 47U 800x800mm, drzwi szkło czarna | Szafa Progress 19" 47U 800x800mm, drzwi przednie przeszklone, osłony tylna i boczne pełne, cokół 100mm, nośność 1000kg, kolor czarny RAL 9005 |  | 4050.18 | TECNOSTEEL
P8847 | Szafa 19" 47U 800x800mm, drzwi szkło, szara | Szafa Progress 19" 47U 800x800mm, drzwi przednie przeszklone, osłony tylna i boczne pełne, cokół 100mm, nośność 1000kg, szara RAL 7035 |  | 4293.18 | TECNOSTEEL
P6647 OF | Szafa 19" 47U OF 600x600mm, bez drzwi i osłon | Szafa Progress Open Frame 19" 47U 600x600mm, bez drzwi i osłon, cokół 100mm, nośność 1000kg, szara RAL 7035 |  | 0 | TECNOSTEEL
P6847 OF | Szafa 19" 47U OF 600x800mm, bez drzwi i osłon | Szafa Progress Open Frame 19" 47U 600x800mm, bez drzwi i osłon, cokół 100mm, nośność 1000kg, szara RAL 7035 |  | 2328.02 | TECNOSTEEL
P8147 OF | Szafa 19" 47U OF 800x1000mm, bez drzwi i osłon | Szafa ProgressServer Open Frame 19" 47U 800x1000mm, bez drzwi i osłon, cokół 100mm, nośność 1000kg, szara RAL 7035 |  | 2896.98 | TECNOSTEEL
P8647 OF | Szafa 19" 47U OF 800x600mm, bez drzwi i osłon | Szafa Progress Open Frame 19" 47U 800x600mm, bez drzwi i osłon, cokół 100mm, nośność 1000kg, szara RAL 7035 |  | 0 | TECNOSTEEL
P8847 OF | Szafa 19" 47U OF 800x800mm, bez drzwi i osłon | Szafa Progress Open Frame 19" 47U 800x800mm, bez drzwi i osłon, cokół 100mm, nośność 1000kg, szara RAL 7035 |  | 0 | TECNOSTEEL
P6142 OF | Szafa 19"42U OF 600x1000mm, bez drzwi i osłon | Szafa ProgressServer Open Frame 19" 42U 600x1000mm, bez drzwi i osłon, cokół 100mm, nośność 1000kg, szara RAL 7035 |  | 2352.36 | TECNOSTEEL
P6147 OF | Szafa 19"47U OF 600x1000mm, bez drzwi i osłon | Szafa ProgressServer Open Frame 19" 47U 600x1000mm, bez drzwi i osłon, cokół 100mm, nośność 1000kg, szara RAL 7035 |  | 0 | TECNOSTEEL
F8714IPV/F9209 | Szafa 42Ux600x800 IP55 | Szafa 42Ux600x800 IP55 |  | 5304 | TECNOSTEEL
F8717IPM/9367 | Szafa 42Ux800x1000 IP55 | Szafa 42Ux800x1000 IP55 |  | 7622.72 | TECNOSTEEL
F8782IPV | Szafa 42Ux800x1200 IP55 | Szafa 25Ux800x1000 IP55 |  | 0 | TECNOSTEEL
RC11-6642-P2 | Szafa CobiCabling 19" 42U 600x600mm, czarna | Szafa serwerowa CobiCabling Vertical 19" 42U 600x600mm, drzwi przednie dwuskrzydłowe perforowane 80%, drzwi tylne dwuskrzydłowe perforowane 80%, panel wentylacyjny 2-wentylatorowy z kablem zasilającym, kółka, stopki, kpl. linek uziemienia, czarna RAL 9004 |  | 2797.62 | Cobi szafy
RC11-6642-P1 | Szafa CobiCabling 19" 42U 600x600mm, drzwi przedni | Szafa CobiCabling 19" 42U 600x600mm, drzwi przednie jednoskrzydłowe perforowane 80%, drzwi tylne jednoskrzydłowe perforowane 80%, panel wentylacyjny 4-wentylatorowy z kablem zasilającym, kółka - 2 z blokadą, stopki, kpl. linek uziemienia, czarna RAL 9004 |  | 2489.52 | Cobi szafy
RC11-8842-P2 | Szafa CobiCabling 19" 42U 800x800mm, drzwi przednie dwuskrzydłowe perforowane 80%, drzwi tylne dwuskrzydłowe perforowane 80%, panel wentylacyjny 4-wentylatorowy z kablem zasilającym, kółka - 2 z bloka | Szafa CobiCabling 19" 42U 800x800mm, drzwi przednie dwuskrzydłowe perforowane 80%, drzwi tylne dwuskrzydłowe perforowane 80%, panel wentylacyjny 4-wentylatorowy z kablem zasilającym, kółka - 2 z blokadą, stopki, kpl. linek uziemienia, czarna RAL 9004 |  | 3675.21 | Cobi szafy
RCD11-6142 | Szafa CobiCabling UNI 19" 42U 600 x 1000, drzwi pr | Szafa CobiCabling UNI 19" 42U 600 x 1000, drzwi przednie przeszklone, drzwi tylne pełne, cokół, czarny RAL 9005 | szt | 8322.62 | Cobi szafy
RCD11-6147 | Szafa CobiCabling UNI 19" 47U 600 x 1000, drzwi pr | Szafa CobiCabling UNI 19" 47U 600 x 1000, drzwi przednie przeszklone, drzwi tylne pełne, cokół, czarny RAL 9005 |  | 8838.8 | Cobi szafy
CD11-6636 | Szafa CobiCabling UNI 19` 36U 600 x 600, drzwi prz | Szafa CobiCabling UNI 19` 36U 600 x 600, drzwi przednie przeszklone, drzwi tylne pełne, cokół, czarny RAL 9005 | szt | 3207.4 | Cobi szafy
WZ-DSRIT-478010-44AA | Szafa DSR 47U 800x1000 | Szafa DSR 47U 800x1000 |  | 16050 | Cobi szafy
D6324-21 | SZAFA ETSI 21''- 24Ux600x300 drzwi przednie z szyb | SZAFA ETSI 21''- 24Ux600x300 drzwi przednie z szybą, drzwi tylne pełne, osłony boczne, stopki - RAL 7035 |  | 0 | TECNOSTEEL
D6624-21 | SZAFA ETSI 21''- 24Ux600x600 drzwi przednie z szyb | SZAFA ETSI 21''- 24Ux600x600 drzwi przednie z szybą, drzwi tylne pełne, osłony boczne, stopki - RAL 7035 |  | 0 | TECNOSTEEL
D6347-21 | SZAFA ETSI 21''- 47Ux600x300 drzwi przednie z szyb | SZAFA ETSI 21''- 47Ux600x300 drzwi przednie z szybą, drzwi tylne pełne, osłony boczne, stopki - RAL 7035 |  | 0 | TECNOSTEEL
D6647-21 | SZAFA ETSI 21''- 47Ux600x600 drzwi przednie z szyb | SZAFA ETSI 21''- 47Ux600x600 drzwi przednie z szybą, drzwi tylne pełne, osłony boczne, stopki - RAL 7035 |  | 0 | TECNOSTEEL
FIP61220 | Szafa IP 2000x600x1200 | Szafa IP 2000x600x1200 |  | 6838 | TECNOSTEEL
FIP6620 | Szafa IP 2000x600x600 | Szafa IP 2000x600x600 |  | 4200 | TECNOSTEEL
FIP81220 | Szafa IP 2000x800x1200 | Szafa IP 2000x800x1200 |  | 7156 | TECNOSTEEL
WZ-IT-458010-44AA-4- | Szafa IT 45U/800/1000 | Szafa IT 45U/800/1000 |  | 6795 | Cobi szafy
W-ITS-8811-C0-20-161 | SZAFA ITs 52U 800x1000 /1333/ | SZAFA ITs 52U 800x1000 /1333/ |  | 0 | Cobi szafy
P6140N2CL753S | Szafa kolokacyjna 40Ux600x1000 PROGRESS | Szafa kolokacyjna 40Ux600x1000 PROGRESS |  | 6935.76 | TECNOSTEEL
P8140N2CL753S | Szafa kolokacyjna 40Ux800x1000 PROGRESS | Szafa kolokacyjna 40Ux800x1000 PROGRESS |  | 7703.54 | TECNOSTEEL
P6148N2CL753S | Szafa kolokacyjna 48Ux600x1000 PROGRESS | Szafa kolokacyjna 48Ux600x1000 PROGRESS |  | 7640 | TECNOSTEEL
P8148N2CL75 | Szafa kolokacyjna 48Ux800x1000 PROGRESS | Szafa kolokacyjna 48Ux800x1000 PROGRESS |  | 8839.6 | TECNOSTEEL
P64xyAP75 | Szafa Progress 19 600x400mm, drzwi przednie i tylne perforowane 75%, osłony boczne pełne, cokół 100mm, nośność 1000kg, szara RAL 7035" | Szafa Progress 19 600x400mm, drzwi przednie i tylne perforowane 75%, osłony boczne pełne, cokół 100mm, nośność 1000kg, szara RAL 7035" |  | 0 | Wtyki
P64xy | Szafa Progress 19 600x400mm, drzwi przednie przeszklone, osłony tylna i boczne pełne, cokół 100mm, nośność 1000kg, szara RAL 7035" | Szafa Progress 19 600x400mm, drzwi przednie przeszklone, osłony tylna i boczne pełne, cokół 100mm, nośność 1000kg, szara RAL 7035" |  | 0 | Wtyki
P66xyAP75 | Szafa Progress 19 600x600mm, drzwi przednie i tylne perforowane 75%, osłony boczne pełne, cokół 100mm, nośność 1000kg, szara RAL 7035" | Szafa Progress 19 600x600mm, drzwi przednie i tylne perforowane 75%, osłony boczne pełne, cokół 100mm, nośność 1000kg, szara RAL 7035" |  | 0 | Wtyki
P66xy | Szafa Progress 19 600x600mm, drzwi przednie przeszklone, osłony tylna i boczne pełne, cokół 100mm, nośność 1000kg, szara RAL 7035" | Szafa Progress 19 600x600mm, drzwi przednie przeszklone, osłony tylna i boczne pełne, cokół 100mm, nośność 1000kg, szara RAL 7035" |  | 0 | Wtyki
P68xyAP75 | Szafa Progress 19 600x800mm, drzwi przednie i tylne perforowane 75%, osłony boczne pełne, cokół 100mm, nośność 1000kg, szara RAL 7035" | Szafa Progress 19 600x800mm, drzwi przednie i tylne perforowane 75%, osłony boczne pełne, cokół 100mm, nośność 1000kg, szara RAL 7035" |  | 0 | Wtyki
P68xy | Szafa Progress 19 600x800mm, drzwi przednie przeszklone, osłony tylna i boczne pełne, cokół 100mm, nośność 1000kg, szara RAL 7035" | Szafa Progress 19 600x800mm, drzwi przednie przeszklone, osłony tylna i boczne pełne, cokół 100mm, nośność 1000kg, szara RAL 7035" |  | 0 | Wtyki
P86xyAP75 | Szafa Progress 19 800x600mm, drzwi przednie i tylne perforowane 75%, osłony boczne pełne, cokół 100mm, nośność 1000kg, szara RAL 7035" | Szafa Progress 19 800x600mm, drzwi przednie i tylne perforowane 75%, osłony boczne pełne, cokół 100mm, nośność 1000kg, szara RAL 7035" |  | 0 | Wtyki
P86xy | Szafa Progress 19 800x600mm, drzwi przednie przeszklone, osłony tylna i boczne pełne, cokół 100mm, nośność 1000kg, szara RAL 7035" | Szafa Progress 19 800x600mm, drzwi przednie przeszklone, osłony tylna i boczne pełne, cokół 100mm, nośność 1000kg, szara RAL 7035" |  | 0 | Wtyki
P88xyAP75 | Szafa Progress 19 800x800mm, drzwi przednie i tylne perforowane 75%, osłony boczne pełne, cokół 100mm, nośność 1000kg, szara RAL 7035" | Szafa Progress 19 800x800mm, drzwi przednie i tylne perforowane 75%, osłony boczne pełne, cokół 100mm, nośność 1000kg, szara RAL 7035" |  | 0 | Wtyki
P88xy | Szafa Progress 19 800x800mm, drzwi przednie przeszklone, osłony tylna i boczne pełne, cokół 100mm, nośność 1000kg, szara RAL 7035" | Szafa Progress 19 800x800mm, drzwi przednie przeszklone, osłony tylna i boczne pełne, cokół 100mm, nośność 1000kg, szara RAL 7035" |  | 0 | Wtyki
P61xyAP75 | Szafa ProgressServer 19 600x1000, drzwi przednie i tylne perforowane 75%, osłony boczne pełne, szafa z cokołem 100mm, kolor szary RAL 7035" | Szafa ProgressServer 19 600x1000, drzwi przednie i tylne perforowane 75%, osłony boczne pełne, szafa z cokołem 100mm, kolor szary RAL 7035" |  | 0 | Wtyki
P61xyA2P75 | Szafa ProgressServer 19 600x1000mm, drzwi przednie pojedyncze i tylne podwójne perforowane 75%, osłony boczne pełne, cokół 100mm, nośność 1000kg, szara RAL 7035" | Szafa ProgressServer 19 600x1000mm, drzwi przednie pojedyncze i tylne podwójne perforowane 75%, osłony boczne pełne, cokół 100mm, nośność 1000kg, szara RAL 7035" |  | 0 | Wtyki
P61xy | Szafa ProgressServer 19 600x1000mm, drzwi przednie przeszklone, osłony tylna i boczne pełne, cokół 100mm, nośność 1000kg, szara RAL 7035" | Szafa ProgressServer 19 600x1000mm, drzwi przednie przeszklone, osłony tylna i boczne pełne, cokół 100mm, nośność 1000kg, szara RAL 7035" |  | 0 | Wtyki
P62xyAP75 | Szafa ProgressServer 19 600x1200, drzwi przednie i tylne perforowane 75%, osłony boczne pełne, szafa z cokołem 100mm, kolor szary RAL 7035" | Szafa ProgressServer 19 600x1200, drzwi przednie i tylne perforowane 75%, osłony boczne pełne, szafa z cokołem 100mm, kolor szary RAL 7035" |  | 0 | Wtyki
P62xyA2P75 | Szafa ProgressServer 19 600x1200mm, drzwi przednie pojedyncze i tylne podwójne perforowane 75%, osłony boczne pełne, cokół 100mm, nośność 1000kg, szara RAL 7035" | Szafa ProgressServer 19 600x1200mm, drzwi przednie pojedyncze i tylne podwójne perforowane 75%, osłony boczne pełne, cokół 100mm, nośność 1000kg, szara RAL 7035" |  | 0 | Wtyki
P62xy | Szafa ProgressServer 19 600x1200mm, drzwi przednie przeszklone, osłony tylna i boczne pełne, cokół 100mm, nośność 1000kg, szara RAL 7035" | Szafa ProgressServer 19 600x1200mm, drzwi przednie przeszklone, osłony tylna i boczne pełne, cokół 100mm, nośność 1000kg, szara RAL 7035" |  | 0 | Wtyki
P81xyAP75 | Szafa ProgressServer 19 800x1000, drzwi przednie i tylne perforowane 75%, osłony boczne pełne, szafa z cokołem 100mm, kolor szary RAL 7035" | Szafa ProgressServer 19 800x1000, drzwi przednie i tylne perforowane 75%, osłony boczne pełne, szafa z cokołem 100mm, kolor szary RAL 7035" |  | 0 | Wtyki
P81xyA2P75 | Szafa ProgressServer 19 800x1000mm, drzwi przednie pojedyncze i tylne podwójne perforowane 75%, osłony boczne pełne, cokół 100mm, nośność 1000kg, szara RAL 7035" | Szafa ProgressServer 19 800x1000mm, drzwi przednie pojedyncze i tylne podwójne perforowane 75%, osłony boczne pełne, cokół 100mm, nośność 1000kg, szara RAL 7035" |  | 0 | Wtyki
P81xy | Szafa ProgressServer 19 800x1000mm, drzwi przednie przeszklone, osłony tylna i boczne pełne, cokół 100mm, nośność 1000kg, szara RAL 7035" | Szafa ProgressServer 19 800x1000mm, drzwi przednie przeszklone, osłony tylna i boczne pełne, cokół 100mm, nośność 1000kg, szara RAL 7035" |  | 0 | Wtyki
P82xyAP75 | Szafa ProgressServer 19 800x1200, drzwi przednie i tylne perforowane 75%, osłony boczne pełne, szafa z cokołem 100mm, kolor szary RAL 7035" | Szafa ProgressServer 19 800x1200, drzwi przednie i tylne perforowane 75%, osłony boczne pełne, szafa z cokołem 100mm, kolor szary RAL 7035" |  | 0 | Wtyki
P82xyA2P75 | Szafa ProgressServer 19 800x1200mm, drzwi przednie pojedyncze i tylne podwójne perforowane 75%, osłony boczne pełne, cokół 100mm, nośność 1000kg, szara RAL 7035" | Szafa ProgressServer 19 800x1200mm, drzwi przednie pojedyncze i tylne podwójne perforowane 75%, osłony boczne pełne, cokół 100mm, nośność 1000kg, szara RAL 7035" |  | 0 | Wtyki
P82xy | Szafa ProgressServer 19 800x1200mm, drzwi przednie przeszklone, osłony tylna i boczne pełne, cokół 100mm, nośność 1000kg, szara RAL 7035" | Szafa ProgressServer 19 800x1200mm, drzwi przednie przeszklone, osłony tylna i boczne pełne, cokół 100mm, nośność 1000kg, szara RAL 7035" |  | 0 | Wtyki
P6127 | Szafa ProgressServer 19" 27U 600x1000mm, | Szafa ProgressServer 19" 27U 600x1000mm, drzwi przednie przeszklone, osłony tylna i boczne pełne, cokół 100mm, nośność 1000kg, szara RAL 7035 |  | 3596.58 | TECNOSTEEL
P6127N | Szafa ProgressServer 19" 27U 600x1000mm, | Szafa ProgressServer 19" 27U 600x1000mm, drzwi przednie przeszklone, osłony tylna i boczne pełne, cokół 100mm, nośność 1000kg, czarna RAL 9005 |  | 0 | TECNOSTEEL
P8127 | Szafa ProgressServer 19" 27U 800x1000mm, | Szafa ProgressServer 19" 27U 800x1000mm, drzwi przednie przeszklone, osłony tylna i boczne pełne, cokół 100mm, nośność 1000kg, szara RAL 7035 |  | 2877.04 | TECNOSTEEL
P8127N | Szafa ProgressServer 19" 27U 800x1000mm, drzwi prz | Szafa ProgressServer 19" 27U 800x1000mm, drzwi przednie przeszklone, osłony tylna i boczne pełne, cokół 100mm, nośność 1000kg, czarna RAL 9005 |  | 0 | TECNOSTEEL
P8138 | Szafa ProgressServer 19" 38U 800x1000mm, | Szafa ProgressServer 19" 38U 800x1000mm, drzwi przednie przeszklone, osłony tylna i boczne pełne, cokół 100mm, nośność 1000kg, szara RAL 7035 |  | 3386.08 | TECNOSTEEL
P8138N | Szafa ProgressServer 19" 38U 800x1000mm, | Szafa ProgressServer 19" 38U 800x1000mm, drzwi przednie przeszklone, osłony tylna i boczne pełne, cokół 100mm, nośność 1000kg, czarna RAL 9005 |  | 0 | TECNOSTEEL
P6142 | Szafa ProgressServer 19" 42U 600x1000mm, | Szafa ProgressServer 19" 42U 600x1000mm, drzwi przednie przeszklone, osłony tylna i boczne pełne, cokół 100mm, nośność 1000kg, szara RAL 7035 |  | 4576.52 | TECNOSTEEL
P6142N | Szafa ProgressServer 19" 42U 600x1000mm, | Szafa ProgressServer 19" 42U 600x1000mm, drzwi przednie przeszklone, osłony tylna i boczne pełne, cokół 100mm, nośność 1000kg, czarna RAL 9005 |  | 4576.52 | TECNOSTEEL
P6242N | Szafa ProgressServer 19" 42U 600x1200mm, | Szafa ProgressServer 19" 42U 600x1200mm, drzwi przednie przeszklone, osłony tylna i boczne pełne, cokół 100mm, nośność 1000kg, czarna RAL 9005 |  | 0 | TECNOSTEEL
P6242 | Szafa ProgressServer 19" 42U 600x1200mm, drzwi prz | Szafa ProgressServer 19" 42U 600x1200mm, drzwi przednie przeszklone, osłony tylna i boczne pełne, cokół 100mm, nośność 1000kg, szara RAL 7035 |  | 0 | TECNOSTEEL
P8142 | Szafa ProgressServer 19" 42U 800x1000mm, | Szafa ProgressServer 19" 42U 800x1000mm, drzwi przednie przeszklone, osłony tylna i boczne pełne, cokół 100mm, nośność 1000kg, szara RAL 7035 |  | 4785.08 | TECNOSTEEL
P8142N | Szafa ProgressServer 19" 42U 800x1000mm, | Szafa ProgressServer 19" 42U 800x1000mm, drzwi przednie przeszklone, osłony tylna i boczne pełne, cokół 100mm, nośność 1000kg, czarna RAL 9005 |  | 4785.02 | TECNOSTEEL
P8242 | Szafa ProgressServer 19" 42U 800x1200mm, | Szafa ProgressServer 19" 42U 800x1200mm, drzwi przednie przeszklone, osłony tylna i boczne pełne, cokół 100mm, nośność 1000kg, szara RAL 7035 |  | 4374 | TECNOSTEEL
P8242N | Szafa ProgressServer 19" 42U 800x1200mm, | Szafa ProgressServer 19" 42U 800x1200mm, drzwi przednie przeszklone, osłony tylna i boczne pełne, cokół 100mm, nośność 1000kg, czarna RAL 9005 |  | 5980 | TECNOSTEEL
P8842AP75 | Szafa ProgressServer 19" 42U 800x800mm, drzwi przednie i tylne perforowane 75%, osłony boczne pełne, szafa z cokołem 100mm, kolor szara RAL 7035 | Szafa ProgressServer 19" 42U 800x800mm, drzwi przednie i tylne perforowane 75%, osłony boczne pełne, szafa z cokołem 100mm, kolor szara RAL 7035 |  | 5305.1 | TECNOSTEEL
P6147 | Szafa ProgressServer 19" 47U 600x1000mm, | Szafa ProgressServer 19" 47U 600x1000mm, drzwi przednie przeszklone, osłony tylna i boczne pełne, cokół 100mm, nośność 1000kg, szara RAL 7035 |  | 3884.16 | TECNOSTEEL
P6147N | Szafa ProgressServer 19" 47U 600x1000mm, | Szafa ProgressServer 19" 47U 600x1000mm, drzwi przednie przeszklone, osłony tylna i boczne pełne, cokół 100mm, nośność 1000kg, czarna RAL 9005 |  | 0 | TECNOSTEEL
P6247 | Szafa ProgressServer 19" 47U 600x1200mm, | Szafa ProgressServer 19" 47U 600x1200mm, drzwi przednie przeszklone, osłony tylna i boczne pełne, cokół 100mm, nośność 1000kg, szara RAL 7035 |  | 0 | TECNOSTEEL
P6247N | Szafa ProgressServer 19" 47U 600x1200mm, | Szafa ProgressServer 19" 47U 600x1200mm, drzwi przednie przeszklone, osłony tylna i boczne pełne, cokół 100mm, nośność 1000kg, czarna RAL 9005 |  | 0 | TECNOSTEEL
P8147 | Szafa ProgressServer 19" 47U 800x1000mm, | Szafa ProgressServer 19" 47U 800x1000mm, drzwi przednie przeszklone, osłony tylna i boczne pełne, cokół 100mm, nośność 1000kg, szara RAL 7035 |  | 5546.82 | TECNOSTEEL
P8147N | Szafa ProgressServer 19" 47U 800x1000mm, | Szafa ProgressServer 19" 47U 800x1000mm, drzwi przednie przeszklone, osłony tylna i boczne pełne, cokół 100mm, nośność 1000kg, czarna RAL 9005 |  | 0 | TECNOSTEEL
P8247 | Szafa ProgressServer 19" 47U 800x1200mm, | Szafa ProgressServer 19" 47U 800x1200mm, drzwi przednie przeszklone, osłony tylna i boczne pełne, cokół 100mm, nośność 1000kg, szara RAL 7035 |  | 7745.16 | TECNOSTEEL
P8247N | Szafa ProgressServer 19" 47U 800x1200mm, | Szafa ProgressServer 19" 47U 800x1200mm, drzwi przednie przeszklone, osłony tylna i boczne pełne, cokół 100mm, nośność 1000kg, czarna RAL 9005 |  | 0 | TECNOSTEEL
P8127NC5588 | Szafa serwerowa 27Ux800x1000 | Szafa serwerowa 27Ux800x1000 |  | 4074 | TECNOSTEEL
P8127 SP | Szafa serwerowa 27Ux800x1000 PROGRESS | Szafa serwerowa 27Ux800x1000 PROGRESS |  | 4890 | TECNOSTEEL
P8142OF | Szafa serwerowa 42U800x1000 PROGRESS | Szafa serwerowa 42U800x1000 PROGRESS szkielet bez osłon i drzwi |  | 3128.8 | TECNOSTEEL
P1142N2G2G | Szafa serwerowa 42Ux1000x1000 PROGRESS | Szafa serwerowa 42Ux1000x1000 PROGRESS |  | 10300.1 | TECNOSTEEL
P1142/2G2G | Szafa serwerowa 42Ux1000x1000 PROGRESS | Szafa serwerowa 42Ux1000x1000 PROGRESS |  | 10300.1 | TECNOSTEEL
P1242N2G2 | Szafa serwerowa 42Ux1000x1200 PROGRESS | Szafa serwerowa 42Ux1000x1200 PROGRESS |  | 13950 | TECNOSTEEL
P1214N2G2G | Szafa serwerowa 42Ux1000x1200 PROGRESS | Szafa serwerowa 42Ux1000x1200 PROGRESS |  | 0 | TECNOSTEEL
P8142NC12375 | Szafa serwerowa 42Ux800x1000 | Szafa serwerowa 42Ux800x1000 Drzwi szklane z przodu, osłony boczne pełne, drzwi pełne z tyłu kolor RAL 9005 |  | 5151.38 | TECNOSTEEL
P8142OFN | Szafa serwerowa 42Ux800x1000 PROGRESS | Szafa serwerowa 42Ux800x1000 PROGRESS |  | 3128.8 | TECNOSTEEL
P8142C4637FP | Szafa serwerowa 42Ux800x1000 PROGRESS FP | Szafa serwerowa 42Ux800x1000 PROGRESS FP |  | 3669.8 | TECNOSTEEL
P1147 | Szafa serwerowa 47Ux1000x1000 PROGRESS | Szafa serwerowa 47Ux1000x1000 PROGRESS |  | 10768.88 | TECNOSTEEL
F6818N | Szafa stojaca 18Ux600x800 czarna | Szafa stojaca 18Ux600x800 czarna |  | 1762.5 | TECNOSTEEL
P6642OF | Szafa stojaca 42Ux600x600 PROGRESS | Szafa stojaca 42Ux600x600 PROGRESS Drzwi szklane podwójne z przodu, osłony boczne i tylna pełne |  | 0 | TECNOSTEEL
P8842C4612 | Szafa stojaca 42Ux800x800 PROGRESS | Szafa stojaca 42Ux800x800 PROGRESS |  | 3595 | TECNOSTEEL
P8147C4639 | Szafa stojaca 47Ux800x1000 PROGRESS | Szafa stojaca 47Ux800x1000 PROGRESS |  | 4240 | TECNOSTEEL
5010 000/S | Szafa stojąca | Szafa stojąca |  | 800 | Cobi szafy
FS6822N | Szafa stojąca 22Ux600x800 czarna | Szafa stojąca 22Ux600x800 czarna |  | 1794 | TECNOSTEEL
TS14150 | Szafa szkieletowa 42U 800x800 | Szafa szkieletowa 42U 800x800 |  | 1952.16 | TECNOSTEEL
T6142NA2P8 | Szafa T7 - wym. 600x1030x42U | Szafa T7 - wym. 600x1030x42U |  | 6114.32 | TECNOSTEEL
T6242NOF | Szafa T7 - wym.600x1200x42U | Szafa T7 - wym.600x1200x42U |  | 4740 | TECNOSTEEL
T8142NA2P8 | Szafa T7 - wym.800x1030x42U | Szafa T7 - wym.800x1030x42U |  | 6511.68 | TECNOSTEEL
T8142N2A2P8 | Szafa T7 - wym.800x1030x42U | Szafa T7 - wym.800x1030x42U |  | 6510 | TECNOSTEEL
T8142NAV2PM | Szafa T7 - wym.800x1030x42U | Szafa T7 - wym.800x1030x42U |  | 6683.04 | TECNOSTEEL
T8142NAV2P8 | Szafa T7 - wym.800x1030x42U | Szafa T7 - wym.800x1030x42U |  | 6511.68 | TECNOSTEEL
T8148NA2P8 | Szafa T7 - wym.800x1030x48U | Szafa T7 - wym.800x1030x48U |  | 6880.1 | TECNOSTEEL
T8242NAV2P8 | Szafa T7 - wym.800x1200x42U | Szafa T7 - wym.800x1200x42U |  | 7604.58 | TECNOSTEEL
T8242NAV2PM | Szafa T7 - wym.800x1200x42U | Szafa T7 - wym.800x1200x42U |  | 7103.16 | TECNOSTEEL
T8242NA2P8 | Szafa T7 - wym.800x1200x42U | Szafa T7 - wym.800x1200x42U |  | 7588.96 | TECNOSTEEL
T6242NA2P8 | Szafa T7 wym. 42Ux600x1200 | Szafa T7 wym. 42Ux600x1200 |  | 6657.34 | TECNOSTEEL
T8142NOF | Szafa T7 wym. 800x1030x42U | Szafa T7 wym. 800x1030x42U |  | 4584 | TECNOSTEEL
TX6142N1G2G | Szafa T7X 19" 42U 600x1030, drzwi perf. czarna | Szafa T7 Plus 19" 42U 600x1030 - drzwi przednie jednoskrzydłowe i tylne dwuskrzydłowe perforowane 82%, bez osłon bocznych, kółka i stopki poziomujące, czarna RAL 9005 |  | 1139.74 | TECNOSTEEL
TX6142N1V2M | Szafa T7X 19" 42U 600x1030, drzwi szkło czarna | Szafa T7 Plus 19" 42U 600x1030 - drzwi przednie jednoskrzydłowe przeszklone i tylne dwuskrzydłowe blaszane, bez osłon bocznych, kółka i stopki poziomujące, czarna RAL 9005 |  | 0 | TECNOSTEEL
TX6242N1G2G | Szafa T7X 19" 42U 600x1200, drzwi perf. czarna | Szafa T7 Plus 19" 42U 600x1200 - drzwi przednie jednoskrzydłowe i tylne dwuskrzydłowe perforowane 82%, bez osłon bocznych, kółka i stopki poziomujące, czarna RAL 9005 |  | 9347.1 | TECNOSTEEL
TX6242N1V2M | Szafa T7X 19" 42U 600x1200, drzwi szkło czarna | Szafa T7 Plus 19" 42U 600x1200 - drzwi przednie jednoskrzydłowe przeszklone i tylne dwuskrzydłowe blaszane, bez osłon bocznych, kółka i stopki poziomujące, czarna RAL 9005 |  | 0 | TECNOSTEEL
TX6242N1V2MCL | Szafa T7X 19" 42U 600x1200, drzwi szkło MCL czarna | Szafa T7 Plus 19" 42U 600x1200 - drzwi przednie jednoskrzydłowe przeszklone i tylne dwuskrzydłowe blaszane, bez osłon bocznych, kółka i stopki poziomujące, czarna RAL 9005 - wyłącznie do montażu z wymiennikami ciepła "in-row" BladeCooling |  | 0 | TECNOSTEEL
TX8142N1G2G | Szafa T7X 19" 42U 800x1030, drzwi perf. czarna | Szafa T7 Plus 19" 42U 800x1030 - drzwi przednie jednoskrzydłowe i tylne dwuskrzydłowe perforowane 82%, bez osłon bocznych, kółka i stopki poziomujące, czarna RAL 9005 |  | 10264.32 | TECNOSTEEL
TX8142N1V2M | Szafa T7X 19" 42U 800x1030, drzwi szkło czarna | Szafa T7 Plus 19" 42U 800x1030 - drzwi przednie jednoskrzydłowe przeszklone i tylne dwuskrzydłowe blaszane, bez osłon bocznych, kółka i stopki poziomujące, czarna RAL 9005 |  | 0 | TECNOSTEEL
TX8242N1G2G | Szafa T7X 19" 42U 800x1200, drzwi perf. czarna | Szafa T7 Plus 19" 42U 800x1200 - drzwi przednie jednoskrzydłowe i tylne dwuskrzydłowe perforowane 82%, bez osłon bocznych, kółka i stopki poziomujące, czarna RAL 9005 |  | 10946.96 | TECNOSTEEL
TX8242N1V2M | Szafa T7X 19" 42U 800x1200, drzwi szkło czarna | Szafa T7 Plus 19" 42U 800x1200 - drzwi przednie jednoskrzydłowe przeszklone i tylne dwuskrzydłowe blaszane, bez osłon bocznych, kółka i stopki poziomujące, czarna RAL 9005 |  | 0 | TECNOSTEEL
TX8242N1V2MCL | Szafa T7X 19" 42U 800x1200, drzwi szkło MCL czarna | Szafa T7 Plus 19" 42U 800x1200 - drzwi przednie jednoskrzydłowe przeszklone i tylne dwuskrzydłowe blaszane, bez osłon bocznych, kółka i stopki poziomujące, czarna RAL 9005 - wyłącznie do montażu z wymiennikami ciepła "in-row" BladeCooling |  | 0 | TECNOSTEEL
TX8842N1G2G | Szafa T7X 19" 42U 800x800, drzwi perf. czarna | Szafa T7 Plus 19" 42U 800x800 - drzwi przednie jednoskrzydłowe i tylne dwuskrzydłowe perforowane 82%, bez osłon bocznych, kółka i stopki poziomujące, czarna RAL 9005 |  | 5948.6 | TECNOSTEEL
TX8842N1V2M | Szafa T7X 19" 42U 800x800, drzwi szkło czarna | Szafa T7 Plus 19" 42U 800x800 - drzwi przednie jednoskrzydłowe przeszklone i tylne dwuskrzydłowe blaszane, bez osłon bocznych, kółka i stopki poziomujące, czarna RAL 9005 |  | 0 | TECNOSTEEL
TX6148N1G2G | Szafa T7X 19" 48U 600x1030, drzwi perf. czarna | Szafa T7 Plus 19" 48U 600x1030 - drzwi przednie jednoskrzydłowe i tylne dwuskrzydłowe perforowane 82%, bez osłon bocznych, kółka i stopki poziomujące, czarna RAL 9005 |  | 0 | TECNOSTEEL
TX6148N1V2M | Szafa T7X 19" 48U 600x1030, drzwi szkło czarna | Szafa T7 Plus 19" 48U 600x1030 - drzwi przednie jednoskrzydłowe przeszklone i tylne dwuskrzydłowe blaszane, bez osłon bocznych, kółka i stopki poziomujące, czarna RAL 9005 |  | 0 | TECNOSTEEL
TX6248N1G2G | Szafa T7X 19" 48U 600x1200, drzwi perf. czarna | Szafa T7 Plus 19" 48U 600x1200 - drzwi przednie jednoskrzydłowe i tylne dwuskrzydłowe perforowane 82%, bez osłon bocznych, kółka i stopki poziomujące, czarna RAL 9005 |  | 7801.86 | TECNOSTEEL
TX6248N1V2M | Szafa T7X 19" 48U 600x1200, drzwi szkło czarna | Szafa T7 Plus 19" 48U 600x1200 - drzwi przednie jednoskrzydłowe przeszklone i tylne dwuskrzydłowe blaszane, bez osłon bocznych, kółka i stopki poziomujące, czarna RAL 9005 |  | 0 | TECNOSTEEL
TX6248N1V2MCL | Szafa T7X 19" 48U 600x1200, drzwi szkło MCL czarna | Szafa T7 Plus 19" 48U 600x1200 - drzwi przednie jednoskrzydłowe przeszklone i tylne dwuskrzydłowe blaszane, bez osłon bocznych, kółka i stopki poziomujące, czarna RAL 9005 - wyłącznie do montażu z wymiennikami ciepła "in-row" BladeCooling |  | 0 | TECNOSTEEL
TX8148N1G2G | Szafa T7X 19" 48U 800x1030, drzwi perf. czarna | Szafa T7 Plus 19" 48U 800x1030 - drzwi przednie jednoskrzydłowe i tylne dwuskrzydłowe perforowane 82%, bez osłon bocznych, kółka i stopki poziomujące, czarna RAL 9005 |  | 9513.6 | TECNOSTEEL
TX8148N1V2M | Szafa T7X 19" 48U 800x1030, drzwi szkło czarna | Szafa T7 Plus 19" 48U 800x1030 - drzwi przednie jednoskrzydłowe przeszklone i tylne dwuskrzydłowe blaszane, bez osłon bocznych, kółka i stopki poziomujące, czarna RAL 9005 |  | 0 | TECNOSTEEL
TX8248N1G2G | Szafa T7X 19" 48U 800x1200, drzwi perf. czarna | Szafa T7 Plus 19" 48U 800x1200 - drzwi przednie jednoskrzydłowe i tylne dwuskrzydłowe perforowane 82%, bez osłon bocznych, kółka i stopki poziomujące, czarna RAL 9005 |  | 9140.92 | TECNOSTEEL
TX8248N1V2M | Szafa T7X 19" 48U 800x1200, drzwi szkło czarna | Szafa T7 Plus 19" 48U 800x1200 - drzwi przednie jednoskrzydłowe przeszklone i tylne dwuskrzydłowe blaszane, bez osłon bocznych, kółka i stopki poziomujące, czarna RAL 9005 |  | 0 | TECNOSTEEL
TX8248N1V2MCL | Szafa T7X 19" 48U 800x1200, drzwi szkło MCL czarna | Szafa T7 Plus 19" 48U 800x1200 - drzwi przednie jednoskrzydłowe przeszklone i tylne dwuskrzydłowe blaszane, bez osłon bocznych, kółka i stopki poziomujące, czarna RAL 9005 - wyłącznie do montażu z wymiennikami ciepła "in-row" BladeCooling |  | 0 | TECNOSTEEL
TX8848N1G2G | Szafa T7X 19" 48U 800x800, drzwi perf. czarna | Szafa T7 Plus 19" 48U 800x800 - drzwi przednie jednoskrzydłowe i tylne dwuskrzydłowe perforowane 82%, bez osłon bocznych, kółka i stopki poziomujące, czarna RAL 9005 |  | 0 | TECNOSTEEL
TX8848N1V2M | Szafa T7X 19" 48U 800x800, drzwi szkło czarna | Szafa T7 Plus 19" 48U 800x800 - drzwi przednie jednoskrzydłowe przeszklone i tylne dwuskrzydłowe blaszane, bez osłon bocznych, kółka i stopki poziomujące, czarna RAL 9005 |  | 0 | TECNOSTEEL
5010 0000/W | Szafa teleinformatyczna z wyposażeniem | Szafa teleinformatyczna z wyposażeniem |  | #N/A | Cobi szafy
SZ22UX1239X830IP56 | Szafa termoizolowana 22U dwudrzwiowa dwupłaszczowa | Szafa termoizolowana 22U dwudrzwiowa dwupłaszczowa IP56 |  | #N/A | Cobi szafy
TX8148NA2P8 | Szafa TX7 - wym. 800x1030x48U | Szafa TX7 - wym. 800x1030x48U |  | 6604.9 | TECNOSTEEL
TX8142R1G2G | Szafa TX7- wym 800x1030x42U | Szafa TX7- wym 800x1030x42U |  | 5160.76 | TECNOSTEEL
F4509 | Szafa wisząca 19" 10U 420mm, drzwi szkło, szara | Szafa wisząca Tecno 19" 10U 600x420mm, drzwi przednie przeszklone, zdejmowane osłony boczne, szara |  | 644.9 | TECNOSTEEL
F5009 | Szafa wisząca 19" 10U 520mm, drzwi szkło, szara | Szafa wisząca Tecno 19" 10U 600x520mm, drzwi przednie przeszklone, zdejmowane osłony boczne, szara |  | 734.4 | TECNOSTEEL
F5090 | Szafa wisząca 19" 10U 520mm, drzwi szkło, szara | Szafa wisząca Tecno 19" 10U 600x520mm, drzwi przednie przeszklone, zdejmowane osłony boczne, szara |  | 922.58 | TECNOSTEEL
F6090 | Szafa wisząca 19" 10U 620mm, drzwi szkło, szara | Szafa wisząca Tecno 19" 10U 600x620mm, drzwi przednie przeszklone, zdejmowane osłony boczne, szara |  | 807.28 | TECNOSTEEL
RC01-0412 | Szafa wisząca 19" 12U 450mm, drzwi szkło, czarna | Szafa wisząca CobiCabling 19" 12U 600x450mm, drzwi przednie przeszklone, zdejmowane osłony boczne, czarna RAL 9005 | szt | 455.66 | Cobi szafy
SWK19-12U-60-DS-W | Szafa wisząca 19" 12Ux600x600 mm IP 54 | Szafa wisząca 19" 12Ux600x600 mm IP 54, ściany boczne pełne, drzwi z szybą, wewnetrzna, RAL 7035 |  | #N/A | Cobi szafy
F4512 | Szafa wisząca 19" 13U 420mm, drzwi szkło, szara | Szafa wisząca Tecno 19" 13U 600x420mm, drzwi przednie przeszklone, zdejmowane osłony boczne, szara |  | 764.44 | TECNOSTEEL
F5012 | Szafa wisząca 19" 13U 520mm, drzwi szkło, szara | Szafa wisząca Tecno 19" 13U 600x520mm, drzwi przednie przeszklone, zdejmowane osłony boczne, szara |  | 829.6 | TECNOSTEEL
F5130 | Szafa wisząca 19" 13U 520mm, drzwi szkło, szara | Szafa wisząca Tecno 19" 13U 600x520mm, drzwi przednie przeszklone, zdejmowane osłony boczne, szara |  | 715.8 | TECNOSTEEL
F6120 | Szafa wisząca 19" 13U 620mm, drzwi szkło, szara | Szafa wisząca Tecno 19" 13U 600x620mm, drzwi przednie przeszklone, zdejmowane osłony boczne, szara |  | 1017.16 | TECNOSTEEL
RC01-0415 | Szafa wisząca 19" 15U 450mm, drzwi szkło, czarna | Szafa wisząca CobiCabling 19" 15U 600x450mm, drzwi przednie przeszklone, zdejmowane osłony boczne, czarna RAL 9005 | szt | 510.2 | Cobi szafy
F4515 | Szafa wisząca 19" 16U 420mm, drzwi szkło, szara | Szafa wisząca Tecno 19" 16U 600x420mm, drzwi przednie przeszklone, zdejmowane osłony boczne, szara |  | 738.2 | TECNOSTEEL
F5015 | Szafa wisząca 19" 16U 520mm, drzwi szkło, szara | Szafa wisząca Tecno 19" 16U 600x520mm, drzwi przednie przeszklone, zdejmowane osłony boczne, szara |  | 807.34 | TECNOSTEEL
F5150 | Szafa wisząca 19" 16U 520mm, drzwi szkło, szara | Szafa wisząca Tecno 19" 16U 600x520mm, drzwi przednie przeszklone, zdejmowane osłony boczne, szara |  | 863.6 | TECNOSTEEL
F6150 | Szafa wisząca 19" 16U 620mm, drzwi szkło, szara | Szafa wisząca Tecno 19" 16U 600x620mm, drzwi przednie przeszklone, zdejmowane osłony boczne, szara |  | 1179.66 | TECNOSTEEL
RC01-0418 | Szafa wisząca 19" 18U 450mm, drzwi szkło, czarna | Szafa wisząca CobiCabling 19" 18U 600x450mm, drzwi przednie przeszklone, zdejmowane osłony boczne, czarna RAL 9005 | szt | 513.46 | Cobi szafy
SWK19-18U-60-DP-W | Szafa wisząca 19" 18Ux600x600 mm IP 54 | Szafa wisząca 19" 18Ux600x600 mm IP 54, ściany boczne pełne, drzwi pełne, wewnetrzna, RAL 7035 |  | #N/A | Cobi szafy
F5021 | Szafa wisząca 19" 22U 520mm, drzwi szkło, szara | Szafa wisząca Tecno 19" 22U 600x520mm, drzwi przednie przeszklone, zdejmowane osłony boczne, szara |  | 940.72 | TECNOSTEEL
F5210 | Szafa wisząca 19" 22U 520mm, drzwi szkło, szara | Szafa wisząca Tecno 19" 22U 600x520mm, drzwi przednie przeszklone, zdejmowane osłony boczne, szara |  | 1168.62 | TECNOSTEEL
F6210 | Szafa wisząca 19" 22U 620mm, drzwi szkło, szara | Szafa wisząca Tecno 19" 22U 600x620mm, drzwi przednie przeszklone, zdejmowane osłony boczne, szara |  | 1552.54 | TECNOSTEEL
F3033 | Szafa wisząca 19" 3U 320mm, drzwi szkło, szara | Szafa wisząca Tecno 19" 3U 600x320mm, drzwi przednie przeszklone, zdejmowane osłony boczne, szara |  | 352.36 | TECNOSTEEL
F3006 | Szafa wisząca 19" 6U 320mm, drzwi szkło, szara | Szafa wisząca Tecno 19" 6U 600x320mm, drzwi przednie przeszklone, zdejmowane osłony boczne, szara |  | 508.3 | TECNOSTEEL
RC01-0406 | Szafa wisząca 19" 6U 450mm, drzwi szkło, czarna | Szafa wisząca CobiCabling 19" 6U 600x450mm, drzwi przednie przeszklone, zdejmowane osłony boczne, czarna RAL 9005 |  | 294.42 | Cobi szafy
RC01-0606 | Szafa wisząca 19" 6U 600mm, drzwi szkło, czarna | Szafa wisząca CobiCabling 19" 6U 600x600mm, drzwi przednie przeszklone, zdejmowane osłony boczne, czarna RAL 9005 |  | 338 | Cobi szafy
F4506 | Szafa wisząca 19" 7U 420mm, drzwi szkło, szara | Szafa wisząca Tecno 19" 7U 600x420mm, drzwi przednie przeszklone, zdejmowane osłony boczne, szara |  | 520.82 | TECNOSTEEL
F5060 | Szafa wisząca 19" 7U 520mm, drzwi szkło, szara | Szafa wisząca Tecno 19" 7U 600x520mm, drzwi przednie przeszklone, zdejmowane osłony boczne, szara |  | 755.64 | TECNOSTEEL
RCP02-0612 | Szafa wisząca CobiCabling 19" 12U 600x600mm szara | Szafa wisząca CobiCabling 19" 12U 600x600mm (szer. x gł.), drzwi przednie przeszklone, zdejmowane osłony boczne, zestaw 4 szt. stopek poziomujących szara RAL 7035 | szt | 1216.85 | Cobi szafy
RCP02-0606 | Szafa wisząca CobiCabling 19" 6U 600x600mm szara | Szafa wisząca CobiCabling 19" 6U 600x600mm (szer. x gł.), drzwi przednie przeszklone, zdejmowane osłony boczne, zestaw 4 szt. stopek poziomujących szara RAL 7035 |  | 1093.37 | Cobi szafy
RCR01-0412 | Szafa wisząca CobiCabling Ravus 19" 12U 600x450mm, | CobiCabling Szafa Ravus 19" 12U 600x450mm, drzwi przednie przeszklone, osłony boczne z zamkiem, czarna | szt | 660.86 | Cobi szafy
RCR01-0612 | Szafa wisząca CobiCabling Ravus 19" 12U 600x600mm, | CobiCabling Szafa Ravus 19" 12U 600x600mm, drzwi przednie przeszklone, osłony boczne z zamkiem, czarna | szt | 720.82 | Cobi szafy
RCR01-0415 | Szafa wisząca CobiCabling Ravus 19" 15U 600x450mm, | CobiCabling Szafa Ravus 19" 15U 600x450mm, drzwi przednie przeszklone, osłony boczne z zamkiem, czarna | szt | 631.61 | Cobi szafy
RCR01-0615 | Szafa wisząca CobiCabling Ravus 19" 15U 600x600mm, | CobiCabling Szafa Ravus 19" 15U 600x600mm, drzwi przednie przeszklone, osłony boczne z zamkiem, czarna | szt | 810.05 | Cobi szafy
RCR01-0418 | Szafa wisząca CobiCabling Ravus 19" 18U 600x450mm, | CobiCabling Szafa Ravus 19" 18U 600x450mm, drzwi przednie przeszklone, osłony boczne z zamkiem, czarna | szt | 757.44 | Cobi szafy
RCR01-0618 | Szafa wisząca CobiCabling Ravus 19" 18U 600x600mm, | CobiCabling Szafa Ravus 19" 18U 600x600mm, drzwi przednie przeszklone, osłony boczne z zamkiem, czarna | szt | #N/A | Cobi szafy
RCR01-0422 | Szafa wisząca CobiCabling Ravus 19" 22U 600x450mm, | CobiCabling Szafa Ravus 19" 22U 600x450mm, drzwi przednie przeszklone, osłony boczne z zamkiem, czarna | szt | 773.28 | Cobi szafy
RCR01-0622 | Szafa wisząca CobiCabling Ravus 19" 22U 600x600mm, | CobiCabling Szafa Ravus 19" 22U 600x600mm, drzwi przednie przeszklone, osłony boczne z zamkiem, czarna | szt | #N/A | Cobi szafy
RCR01-0427 | Szafa wisząca CobiCabling Ravus 19" 27U 600x450mm, | CobiCabling Szafa Ravus 19" 27U 600x450mm, drzwi przednie przeszklone, osłony boczne z zamkiem, czarna | szt | 900.1 | Cobi szafy
RCR01-0627 | Szafa wisząca CobiCabling Ravus 19" 27U 600x600mm, | CobiCabling Szafa Ravus 19" 27U 600x600mm, drzwi przednie przeszklone, osłony boczne z zamkiem, czarna | szt | #N/A | Cobi szafy
RCR01-0404 | Szafa wisząca CobiCabling Ravus 19" 4U 600x450mm, | CobiCabling Szafa Ravus 19" 4U 600x450mm, drzwi przednie przeszklone, osłony boczne z zamkiem, czarna | szt | 447.38 | Cobi szafy
RCR01-0406 | Szafa wisząca CobiCabling Ravus 19" 6U 600x450mm, | CobiCabling Szafa Ravus 19" 6U 600x450mm, drzwi przednie przeszklone, osłony boczne z zamkiem, czarna | szt | 482.57 | Cobi szafy
RCR01-0606 | Szafa wisząca CobiCabling Ravus 19" 6U 600x600mm, | CobiCabling Szafa Ravus 19" 6U 600x600mm, drzwi przednie przeszklone, osłony boczne z zamkiem, czarna | szt | #N/A | Cobi szafy
RCR01-0409 | Szafa wisząca CobiCabling Ravus 19" 9U 600x450mm, | CobiCabling Szafa Ravus 19" 9U 600x450mm, drzwi przednie przeszklone, osłony boczne z zamkiem, czarna | szt | #N/A | Cobi szafy
RCR01-0609 | Szafa wisząca CobiCabling Ravus 19" 9U 600x600mm, | CobiCabling Szafa Ravus 19" 9U 600x600mm, drzwi przednie przeszklone, osłony boczne z zamkiem, czarna | szt | 635.88 | Cobi szafy
RCD01-0612 | Szafa wisząca Cobicabling UNI 19" 12U, 600x600, dr | Szafa wisząca Cobicabling UNI 19" 12U, 600x600, drzwi przednie przeszklone, zdejmowane osłony boczne, czarna RAL 9005 |  | 1515.89 | Cobi szafy
SM-64/55/41-12U | Szafa zewnętrzna 12U w komplecie uchwyt do montażu | Szafa zewnętrzna 12U w komplecie uchwyt do montażu |  | 1216.88 | 2Partners
WZ-ZSERVER-42 | Szafa Z-server 42U | WZ-ZSERVER-42 8012-1100-2-161 Szafa Z-server 42U 800x1200 |  | 9388.88 | Cobi szafy akcesoria
WZ-ZSERVER-42 8012 | Szafa Z-server 42U 800x1200 | WZ-ZSERVER-42 8012-1100-2-011 Szafa Z-server 42U 800x1200 |  | 9388.88 | Cobi szafy akcesoria
FP4010 | SZAFKA 10U 520x600x420mm – zdejmowane osłony boczn | SZAFKA 10U 520x600x420mm – zdejmowane osłony boczne |  | 0 | TECNOSTEEL
FP5010 | SZAFKA 10U 520x600x520mm – zdejmowane osłony boczn | SZAFKA 10U 520x600x520mm – zdejmowane osłony boczne |  | 0 | TECNOSTEEL
FP6010 | SZAFKA 10U 520x600x620mm – zdejmowane osłony boczn | SZAFKA 10U 520x600x620mm – zdejmowane osłony boczne |  | 0 | TECNOSTEEL
F6090 SP | SZAFKA 10U 600X620X520H - zdejmowane osłony boczne | SZAFKA 10U 600X620X520H - zdejmowane osłony boczne |  | 1898.74 | TECNOSTEEL
R00 - 0412 | SZAFKA 12Ux600x390mm – zdejmowane osłony boczne | SZAFKA 12Ux600x390mm – zdejmowane osłony boczne |  | 0 | TECNOSTEEL
R00 - 0512 | SZAFKA 12Ux600x500mm – zdejmowane osłony boczne | SZAFKA 12Ux600x500mm – zdejmowane osłony boczne |  | 0 | TECNOSTEEL
R00 - 0612 | SZAFKA 12Ux600x600mm – zdejmowane osłony boczne | SZAFKA 12Ux600x600mm – zdejmowane osłony boczne |  | 0 | TECNOSTEEL
FH6013 | SZAFKA 13U 600X620X520H - zdejmowane osłony boczne | SZAFKA 13U 600X620X520H - zdejmowane osłony boczne obciążalność do 100kg |  | 0 | TECNOSTEEL
F6120A75 | SZAFKA 13U 600X620X655H - drzwi przednie perforowa | SZAFKA 13U 600X620X655H - drzwi przednie perforowane 75% / siatkowe, zdejmowane osłony boczne, 4 x belka nośna rack 19" - malowanie w kolorze szarym RAL 7035 |  | 1300.8 | TECNOSTEEL
F6120 SP | SZAFKA 13U 600X620X655H - zdejmowane osłony boczne | SZAFKA 13U 600X620X655H - zdejmowane osłony boczne |  | 2037.32 | TECNOSTEEL
FP4013 | SZAFKA 13U 655x600x420mm – zdejmowane osłony boczn | SZAFKA 13U 655x600x420mm – zdejmowane osłony boczne |  | 0 | TECNOSTEEL
FP5013 | SZAFKA 13U 655x600x520mm – zdejmowane osłony boczn | SZAFKA 13U 655x600x520mm – zdejmowane osłony boczne |  | 0 | TECNOSTEEL
FP6013 | SZAFKA 13U 655x600x620mm – zdejmowane osłony boczn | SZAFKA 13U 655x600x620mm – zdejmowane osłony boczne |  | 0 | TECNOSTEEL
R00 - 0416 | SZAFKA 15Ux600x390mm – zdejmowane osłony boczne | SZAFKA 15Ux600x390mm – zdejmowane osłony boczne |  | 0 | TECNOSTEEL
R00 - 0515 | SZAFKA 15Ux600x500mm – zdejmowane osłony boczne | SZAFKA 15Ux600x500mm – zdejmowane osłony boczne |  | 0 | TECNOSTEEL
R00 - 0615 | SZAFKA 15Ux600x600mm – zdejmowane osłony boczne | SZAFKA 15Ux600x600mm – zdejmowane osłony boczne |  | 0 | TECNOSTEEL
FH6016 | SZAFKA 16U 600X620X520H - zdejmowane osłony boczne | SZAFKA 16U 600X620X520H - zdejmowane osłony boczne obciążalność do 100kg |  | 1634.3 | TECNOSTEEL
FP4016 | SZAFKA 16U 787x600x420mm – zdejmowane osłony boczn | SZAFKA 16U 787x600x420mm – zdejmowane osłony boczne |  | 0 | TECNOSTEEL
FP5016 | SZAFKA 16U 787x600x520mm – zdejmowane osłony boczn | SZAFKA 16U 787x600x520mm – zdejmowane osłony boczne |  | 0 | TECNOSTEEL
FP6016 | SZAFKA 16U 787x600x620mm – zdejmowane osłony boczn | SZAFKA 16U 787x600x620mm – zdejmowane osłony boczne |  | 0 | TECNOSTEEL
R00 - 0418 | SZAFKA 18Ux600x390mm – zdejmowane osłony boczne | SZAFKA 18Ux600x390mm – zdejmowane osłony boczne |  | 0 | TECNOSTEEL
R00 - 0518 | SZAFKA 18Ux600x500mm – zdejmowane osłony boczne | SZAFKA 18Ux600x500mm – zdejmowane osłony boczne |  | 0 | TECNOSTEEL
R00 - 0618 | SZAFKA 18Ux600x600mm – zdejmowane osłony boczne | SZAFKA 18Ux600x600mm – zdejmowane osłony boczne |  | 0 | TECNOSTEEL
F6015SZC | Szafka 19" 15Ux600x600 szyba czarna | Szafka 19" 15Ux600x600 szyba czarna |  | 820 | TECNOSTEEL
F6060SZC | Szafka 19" 6Ux600x600 szyba czarna | Szafka 19" 6Ux600x600 szyba czarna |  | 609.4 | TECNOSTEEL
R00 - 0421 | SZAFKA 21Ux600x390mm – zdejmowane osłony boczne | SZAFKA 21Ux600x390mm – zdejmowane osłony boczne |  | 0 | TECNOSTEEL
R00 - 0521 | SZAFKA 21Ux600x500mm – zdejmowane osłony boczne | SZAFKA 21Ux600x500mm – zdejmowane osłony boczne |  | 0 | TECNOSTEEL
R00 - 0621 | SZAFKA 21Ux600x600mm – zdejmowane osłony boczne | SZAFKA 21Ux600x600mm – zdejmowane osłony boczne |  | 0 | TECNOSTEEL
FP5022 | SZAFKA 22U 1054x600x520mm – zdejmowane osłony bocz | SZAFKA 22U 1054x600x520mm – zdejmowane osłony boczne |  | 0 | TECNOSTEEL
FP6022 | SZAFKA 22U 1054x600x620mm – zdejmowane osłony bocz | SZAFKA 22U 1054x600x620mm – zdejmowane osłony boczne |  | 0 | TECNOSTEEL
F6210M | SZAFKA 22U 600X620X1054H - Drzwi pełne metalowe, z | SZAFKA 22U 600X620X1054H - Drzwi pełne metalowe, zdejmowane osłony boczne |  | 1645.7 | TECNOSTEEL
F6210 SP | SZAFKA 22U 600X620X1054H - zdejmowane osłony boczn | SZAFKA 22U 600X620X1054H - zdejmowane osłony boczne |  | 1645.68 | TECNOSTEEL
FH6022 | SZAFKA 22U 600X620X520H - zdejmowane osłony boczne | SZAFKA 22U 600X620X520H - zdejmowane osłony boczne obciążalność do 100kg |  | 1304.24 | TECNOSTEEL
R00 - 0406 | SZAFKA 6Ux600x390mm – zdejmowane osłony boczne | SZAFKA 6Ux600x390mm – zdejmowane osłony boczne |  | 0 | TECNOSTEEL
R00 - 0506 | SZAFKA 6Ux600x500mm – zdejmowane osłony boczne | SZAFKA 6Ux600x500mm – zdejmowane osłony boczne |  | 0 | TECNOSTEEL
R00 - 0606 | SZAFKA 6Ux600x600mm – zdejmowane osłony boczne | SZAFKA 6Ux600x600mm – zdejmowane osłony boczne |  | 0 | TECNOSTEEL
FP4007 | SZAFKA 7U 387x600x420mm – zdejmowane osłony boczne | SZAFKA 7U 387x600x420mm – zdejmowane osłony boczne |  | 0 | TECNOSTEEL
FP4007M | SZAFKA 7U 387x600x420mm -drzwiczki pełne metalowe | SZAFKA 7U 387x600x420mm -drzwiczki pełne metalowe zdejmowane osłony boczne |  | 538.22 | TECNOSTEEL
FP5007 | SZAFKA 7U 387x600x520mm – zdejmowane osłony boczne | SZAFKA 7U 387x600x520mm – zdejmowane osłony boczne |  | 0 | TECNOSTEEL
F2507 | SZAFKA 7U TecnoOffice - 358x270x387h - 10"- kolor | SZAFKA 7U TecnoOffice - 358x270x387h - 10"- kolor szary RAL 7035 |  | 435.2 | TECNOSTEEL
R00 - 0409 | SZAFKA 9Ux600x390mm – zdejmowane osłony boczne | SZAFKA 9Ux600x390mm – zdejmowane osłony boczne |  | 0 | TECNOSTEEL
R00 - 0509 | SZAFKA 9Ux600x500mm – zdejmowane osłony boczne | SZAFKA 9Ux600x500mm – zdejmowane osłony boczne |  | 0 | TECNOSTEEL
R00 - 0609 | SZAFKA 9Ux600x600mm – zdejmowane osłony boczne | SZAFKA 9Ux600x600mm – zdejmowane osłony boczne |  | 0 | TECNOSTEEL
F4250 | SZAFKA NA LAPTOPA „PROTECTION” | SZAFKA NA LAPTOPA „PROTECTION” |  | 0 | TECNOSTEEL
F4255 | SZAFKA NA LAPTOPA „SECURITY” | SZAFKA NA LAPTOPA „SECURITY” |  | 0 | TECNOSTEEL
FB6012 | Szafka wiszaca 12U/600 | Szafka wiszaca 12U/600 |  | 940.7 | TECNOSTEEL
IP66 FS6616IP66W | Szafka wiszaca 16Ux600x600 wew. | Szafka wiszaca 16Ux600x600 wew. |  | 1736 | TECNOSTEEL
FS6409IP54 | Szafka wiszaca 19" 9Ux600x400 IP54 | Szafka wiszaca 19" 9Ux600x400 IP54 |  | 1788.56 | TECNOSTEEL
F1410M/EST/65 | Szafka wiszaca IP65 10x600x400 | Szafka wiszaca IP65 10x600x400 |  | 2386.8 | TECNOSTEEL
F4506M | Szafka wiszaca TECNO 405 7U M | Szafka wiszaca TECNO 405 7U M |  | 620.3 | TECNOSTEEL
FS6612IP54S | Szafka wiszaca wew 12Ux600x600 IP54 | Szafka wiszaca wew 12Ux600x600 IP54 |  | 1975.78 | TECNOSTEEL
FS6609IP54 | Szafka wiszaca wew. 9Ux600x600 IP54 | Szafka wiszaca wew. 9Ux600x600 IP54 |  | 1885.96 | TECNOSTEEL
5012 000 | Szafka wisząca | Szafka wisząca |  | #N/A | Cobi szafy
5012 123 | SZAFKA WISZĄCA "ECO" 12U 530X370X590H | SZAFKA WISZĄCA "ECO" 12U 530X370X590H (bez osłony tylnej) |  | #N/A | Cobi szafy
FPA6013 | Szafka wisząca CompactNet 13Ux600x620 | Szafka wisząca CompactNet 13Ux600x620 |  | 846.22 | TECNOSTEEL
FS40X90X1000 | Szafka zewnetrzna 900x400x1000 | Szafka zewnetrzna 900x400x1000 |  | 5570 | TECNOSTEEL
T5029 | Szczypce do usuwania nitów w panelu "Flexiblank" | Szczypce do usuwania nitów w panelu "Flexiblank" |  | 0 | TECNOSTEEL
3022 087/1,5 | Sznur pomiarowy 2/4 4-polowy 1,5m, z czterema wtyk | Sznur pomiarowy 2/4 4-polowy 1,5m, z czterema wtykami typu „banan” | szt | 29.92 | Cobi LSA telekomunikacja
F9271 | SZUFLADA NA DOKUMENTACJĘ 2U (MOCOWANA DO 4 BELEK 1 | SZUFLADA NA DOKUMENTACJĘ 2U (MOCOWANA DO 4 BELEK 19" - OBCIĄŻENIE DO 25 kg) |  | 413.76 | TECNOSTEEL
F9271N | SZUFLADA NA DOKUMENTACJĘ 2U (MOCOWANA DO 4 BELEK 1 | SZUFLADA NA DOKUMENTACJĘ 2U (MOCOWANA DO 4 BELEK 19" - OBCIĄŻENIE DO 25 kg) |  | 0 | TECNOSTEEL
F2516 | SZUFLADA ŚWIATŁOWODOWA 10" 1U - 8SC | SZUFLADA ŚWIATŁOWODOWA 10" 1U - 8SC |  | 0 | TECNOSTEEL
A10-1000 | Szuflada zapasu 1U 19" z prowadnica, RAL7035 | Szuflada zapasu 1U 19" z prowadnica, RAL7035 |  | 298 | Cobi FO osprzęt
ODF-19-1U-SZK | Szuflada zapasu kabla 19 1U wysuwalna" | Szuflada zapasu kabla 19 1U wysuwalna" |  | #N/A | Wtyki
CRDS-19-1U-B | Szuflada zapasu kabla do szafy RACK 19` 1U 257mm z | Szuflada zapasu kabla do szafy RACK 19` 1U 257mm z |  | 0 | TECNOSTEEL
SAN-SZYBKA | SZYBKA DO ADAPTERA 22,5X45 MM, PRZEZROCZYSTA | SZYBKA DO ADAPTERA 22,5X45 MM, PRZEZROCZYSTA |  | 0.16 | Półprodukty do montażu
T12-2503 | Szyna ziemi 2/10 | Szyna ziemi 2/10 | szt | 5.45 | Cobi LSA telekomunikacja
SZYNY/UPS | Szyny do UPS Cover PRM 3 kVA i UPS Cover PRM 2 kVA | Szyny do UPS Cover PRM 3 kVA i UPS Cover PRM 2 kVA |  | 166 | UPS i urządzenia aktywne
C30-0006 | Ściągacz izolacji z kabli płaskich i okrągłych, un | Ściągacz izolacji z kabli płaskich i okrągłych, un |  | 0 | Cobi Cu okablowanie
7094120 | ŚRUBA KRZYŻAKOWA M5x16 MM z podkładką, opak.=50 | ŚRUBA KRZYŻAKOWA M5x16 MM z podkładką, opak.=50 |  | 0 | Inne - okazjonalne
F42-0001 | Śrubki do adapterów 50 szt. | CobiCabling śrubki do adapterów komplet 50szt. |  | 20 | Cobi FO osprzęt
ŚRUBY | ŚRUBY | ŚRUBY |  | 0.3 | Inne - okazjonalne
ŚRUBY/A | Śruby adapterów 2,5 x 8 bez nakretki | CobiCabling Śruby adapterów 2,5 x 8 bez nakretki | szt | 0.3 | Cobi FO osprzęt
7066 902/657A | Światłowodowy kabel SM, 2J 657A PE | Światłowodowy kabel zewnętrzny GOSNA typ DAC (Direct Access Cable) CobiNet, jednotubowy, SM 9/125, 2 włókna 657A, PE |  | #N/A | Cobi FO kable
T8842VAP8TOR | T7-800X800X42U-GREEN-SEMI/COL.80% | Szafa T7-800X800X42U-GREEN-SEMI/COL.80% |  | 6831.84 | TECNOSTEEL
A00-3001 | Taśma do sklejania mat | Taśma do sklejania mat |  | 0 | Wtyki
1036 050 | Taśma rzepowa 50mm haczyk pętelka 25 mb Produkt | Taśma rzepowa 50mm haczyk pętelka 25 mb Produkt | szt | 0 | Cobi Cu okablowanie
1036 016 | Taśma rzepowa dwustronna 16mm czarna | Taśma rzepowa dwustronna 16mm czarna |  | 0 | Cobi Cu okablowanie
A01-0001 | Taśma rzepowa dwustronna 20mm czarna (szpula 25m) | CobiCabling Taśma rzepowa dwustronna 20mm czarna (RL 25m) | szt | 189.12 | Cobi Cu okablowanie
TSLOCK3 | Tecnosteel lock with 3 digit and keylock | Tecnosteel lock with 3 digit and keylock |  | 304.88 | TECNOSTEEL
TER | TER - Termostat | Termostat |  | 0
T1U1-01M-B01L | TERA 1PR TO RJ11 CABLE ASSY,1M WHT JKT,BLACK BOOT, | TERA 1PR TO RJ11 CABLE ASSY,1M WHT JKT,BLACK BOOT,USOC,LSOH | szt | 34.71 | SIEMON
T1U1-05M-B01L | TERA 1PR TO RJ11 CABLE ASSY,5M WHT JKT,BLACK BOOT, | TERA 1PR TO RJ11 CABLE ASSY,5M WHT JKT,BLACK BOOT,USOC,LSOH | szt | 43.15 | SIEMON
A00-0230 | Termostat | Termostat | szt | 33.15 | Cobi szafy akcesoria
TER_CH | Termostat do chłodzenia | Termostat do chłodzenia |  | 92.88 | TECNOSTEEL
TER-CH | Termostat do chłodzenia | Termostat do chłodzenia |  | 95.6 | TECNOSTEEL
TC011 | Termostat do chłodzenia KTS011 | Termostat do chłodzenia KTS011 |  | 99.82 | TECNOSTEEL
TO011 | Termostat do ogrzewania typ KTO 011 | Termostat do ogrzewania typ KTO 011 |  | 69.44 | TECNOSTEEL
F9272 | TERMOSTAT DO PANELI WENTYLACYJNYCH | TERMOSTAT DO PANELI WENTYLACYJNYCH |  | 135.6 | TECNOSTEEL
T1550N | TPatch - 19" szafa otwarta - wym. 529 x 351 x 45U | TPatch - 19" szafa otwarta - wym. 529 x 351 x 45U |  | 0 | TECNOSTEEL
T1551N | TPatch - organizer kabli - 200 x 351 x 45U | TPatch - organizer kabli - 200 x 351 x 45U |  | 0 | TECNOSTEEL
T1552N | TPatch - panel maskujący kable | TPatch - panel maskujący kable |  | 0 | TECNOSTEEL
EAP245 | TP-LINK Access Point EAP245 Gb PoE AC1750 | TP-LINK Access Point EAP245 Gb PoE AC1750 |  | 686.96 | Sprzęt aktywny
OC200 | TP-LINK OC200 Kontroler sprzętowy AP Omada | TP-LINK OC200 Kontroler sprzętowy AP Omada |  | 626.4 | Sprzęt aktywny
TL-SM311LS | TP-LINK SFP module Gigabit Single-Mode | TP-LINK SFP module Gigabit Single-Mode |  | 90 | Sprzęt aktywny
2P-T80075 | TP-LINK SG3428MP Switch 24xGE PoE+ 4xSFP | TP-LINK SG3428MP Switch 24xGE PoE+ 4xSFP |  | 0
TL-SM311LM | TP-LINK SM311LM moduł 1GB SFP LC (550m) | TP-LINK SM311LM moduł 1GB SFP LC (550m) |  | 96 | Sprzęt aktywny
TL-SG2210MP | TP-LINK Switch Smart SG2210MP 8xGE PoE+ 2xSFP | TP-LINK Switch Smart SG2210MP 8xGE PoE+ 2xSFP |  | 1148.4 | Sprzęt aktywny
TL-SG1048 | TP-LINK switch TL-SG1048 (48x 10/100/1000Mbps) | TP-LINK switch TL-SG1048 (48x 10/100/1000Mbps) |  | 1888 | Sprzęt aktywny
AC00-0001 | Trzpień drzwi szaf stojących CobiCabling Vertical | Trzpień drzwi szaf stojących CobiCabling Vertical |  | 11.97 | Cobi szafy akcesoria
7661 000 | Tuba zabezpieczająca światłowód podczas przeciągan | Tuba zabezpieczająca światłowód podczas przeciągania / układania |  | #N/A | Cobi FO osprzęt
UBNT-US-8-60W | UBIQUITI Switch 8x1GbEPoE US-8-60W | UBIQUITI Switch 8x1GbEPoE US-8-60W |  | 790 | Sprzęt aktywny
UBNT-USW-48 | Ubiquiti UniFi Switch 48 GbE, Gen2, Layer 2 | Ubiquiti UniFi Switch 48 GbE, Gen2, Layer 2 |  | 2972 | Sprzęt aktywny
UBNT-USW-24-P | UBIQUITI UniFi Switch24x1GbE PoE USW-24-POE | UBIQUITI UniFi Switch24x1GbE PoE USW-24-POE |  | 2910 | Sprzęt aktywny
681741210 | Uchwyt do otwierania pokrywy | Uchwyt do otwierania pokrywy |  | 1.74 | Puszki podłogowe i koryta
T12-0502 | Uchwyt do prętów dla łączówek LSA 2/10, gł. 170mm | Uchwyt do prętów dla łączówek LSA 2/10, gł. 170mm |  | 47.15 | Cobi LSA telekomunikacja
T12-0500 | Uchwyt do prętów dla łączówek LSA 2/10, gł. 46mm | Uchwyt do prętów dla łączówek LSA 2/10, gł. 46mm |  | 35.65 | Cobi LSA telekomunikacja
T12-0501 | Uchwyt do prętów dla łączówek LSA 2/10, gł. 86mm | Uchwyt do prętów dla łączówek LSA 2/10, gł. 86mm |  | 36.8 | Cobi LSA telekomunikacja
F9032 | UCHWYT KABLOWY | UCHWYT KABLOWY |  | 0 | TECNOSTEEL
F9489 | UCHWYT KLAMKOWY Z WKŁADKĄ I KLUCZEM - RAL 5024 - d | UCHWYT KLAMKOWY Z WKŁADKĄ I KLUCZEM - RAL 5024 - dla szaf stojących |  | 142.44 | TECNOSTEEL
C30-0009 | Uchwyt montażowy do modułów keystone | Uchwyt montażowy do modułów keystone | szt | 7.04 | Cobi Cu okablowanie
1038 004 | Uchwyt na kable dla 8 przewodów | Uchwyt na kabel do łączówki LSA | szt | 13.66 | Cobi LSA telekomunikacja
C30-0116 | Uchwyt szyna DIN 35mm do adapterów i gniezdników | Mocowanie do szyny DIN 35mm do adapterów i gniezdników | szt | 12.03 | Cobi Cu okablowanie
UBNT-USW-PRO-24-POE | UniFi Switch Layer3, 24 Gbit Ethernet, 2 x SFP+, P | UniFi Switch Layer3, 24 Gbit Ethernet, 2 x SFP+, P |  | 6465.76 | Sprzęt aktywny
UBNT-USW-PRO-48-POE | UniFi Switch Layer3, 48 Gbit Ethernet, 4 x SFP+, P | UniFi Switch Layer3, 48 Gbit Ethernet, 4 x SFP+, P |  | 9401.1 | Sprzęt aktywny
UPS COVER PRM 1 KVA | UPS Cover PRM 1 kVA | UPS Cover PRM 1 kVA |  | 4251.82 | UPS i urządzenia aktywne
UPS/C/PRM/10KVA | UPS COVER PRM 10kVA (z wbudowanym modułem baterii | UPS COVER PRM 10kVA (z wbudowanym modułem baterii |  | 15159.74 | UPS i urządzenia aktywne
UPS/COVER/PRM/10KVA | UPS COVER PRM 10kVA (z wbudowanym modułem baterii | UPS COVER PRM 10kVA (z wbudowanym modułem baterii |  | 18933.42 | UPS i urządzenia aktywne
UPS2KVA | UPS Cover PRM 2 kVA + moduł bateryjny | UPS Cover PRM 2 kVA + moduł bateryjny |  | 3836 | UPS i urządzenia aktywne
UPS COVER PRM 3 KVA | UPS Cover PRM 3 kVA | UPS Cover PRM 3 kVA |  | 5386 | UPS i urządzenia aktywne
UPS3KVA | UPS Cover PRM 3 kVA + 1 bateria/30 minut dla 1,8 k | UPS Cover PRM 3 kVA + 1 bateria/30 minut dla 1,8 k |  | 7776 | UPS i urządzenia aktywne
UPS/C/PRM/3KVA | UPS COVER PRM 3kVA (6 baterii 9Ah wewnątrz UPS’a) | UPS COVER PRM 3kVA (6 baterii 9Ah wewnątrz UPS’a) |  | 7270.18 | UPS i urządzenia aktywne
UPS6KVA | UPS Cover PRM 6 kVA + 1 bateria/ 25 minut dla 3 kW | UPS Cover PRM 6 kVA + 1 bateria/ 25 minut dla 3 kW |  | 12754 | UPS i urządzenia aktywne
UPS/C/PRM/6KVA | UPS COVER PRM 6kVA (bez baterii wewnątrz) + 2 modu | UPS COVER PRM 6kVA (bez baterii wewnątrz) + 2 modu |  | 14597.38 | UPS i urządzenia aktywne
UPS VISION DUAL | UPS Vision Dual 3000VA/2700W 5min | UPS Vision Dual 3000VA/2700W 5min |  | 4503.68 | UPS i urządzenia aktywne
VSD 1500 | UPS Vision Dual VSD 1500 VI 1,5kVA/1,35kW | UPS Vision Dual VSD 1500 VI 1,5kVA/1,35kW |  | 3330.8 | UPS i urządzenia aktywne
USŁUGA | USŁUGA | USŁUGA |  | 0
USŁ-C | USŁUGA CIĘCIA | USŁUGA CIĘCIA | szt | 0
USŁ-D | Usługa dodatkowa | Usługa dodatkowa |  | 11760 | Usługa - towar
USŁUGA KURIERSKA | USŁUGA KURIERSKA | USŁUGA KURIERSKA | szt | 0
SERWIS | USŁUGA SERWISOWA | USŁUGA SERWISOWA |  | 0
1036 010 | Velcro tape 10mmx25m | Velcro tape 10mmx25m |  | #N/A | Cobi Cu okablowanie
VOLKSWAGEN | Volkswagen Leasing | Volkswagen Leasing |  | 0 | USŁUGI
8660003 | VX Elem narożne cokołu, prz/tyłW100,S800 VX Elementy narożne z osłonami, | VX Elem narożne cokołu, prz/tyłW100,S800 VX Elementy narożne z osłonami, |  | 0
5301344 | VX IT PŁYTA PODŁOGI, DO SG: 800x1000 MM zamkn., SxG: 800x1000 mm, blacha stalow | VX IT PŁYTA PODŁOGI, DO SG: 800x1000 MM zamkn., SxG: 800x1000 mm, blacha stalow |  | 0 | Inne - okazjonalne
5314116 | VX IT STD. RAL 7035 SWG 800x2200x1000 47 U vented | VX IT STD. RAL 7035 SWG 800x2200x1000 47 U vented |  | 0 | Inne - okazjonalne
5301257 | VX IT ŚCIANA BOCZNA, DZIELONA POZIOMO zamykana, WxG: 2200x1000 mm, RAL 7035 | VX IT ŚCIANA BOCZNA, DZIELONA POZIOMO zamykana, WxG: 2200x1000 mm, RAL 7035 |  | 0 | Inne - okazjonalne
5302027 | VX IT ZEST. WYRÓWN. POT. – PODSTAW. do VX IT | VX IT ZEST. WYRÓWN. POT. – PODSTAW. do VX IT |  | 0 | Inne - okazjonalne
5302322 | VX KORYTO KABL., SWG : 265x2000/2200 MM | VX KORYTO KABL., SWG : 265x2000/2200 MM |  | 0 | Inne - okazjonalne
8660035 | VX Osłony cokołu boczne WYS:100,GŁ:1000 VX Osłony cokołu boczne, wys.: 100 mm, | VX Osłony cokołu boczne WYS:100,GŁ:1000 VX Osłony cokołu boczne, wys.: 100 mm, |  | 0 | Inne - okazjonalne
6TB WD64PURZ | WD PURPLE Dysk 6TB WD64PURZ | WD PURPLE Dysk 6TB WD64PURZ |  | 0
WENT_120X120_K | WENT_120x120_K | Wentylator 120x120 z kablem |  | 90 | TECNOSTEEL
F9061 | WENTYLATOR (DLA SZAFEK TECNO 500 I 505) | WENTYLATOR (DLA SZAFEK TECNO 500 I 505) |  | 171.92 | TECNOSTEEL
19-0066 | Wentylator 120x120 + Kabel | Wentylator 120x120 + Kabel |  | 171.7 | Cobi szafy akcesoria
19-0067 | Wentylator 120x120 + Kabel + Termostat | Wentylator 120x120 + Kabel + Termostat |  | 246.5 | Cobi szafy akcesoria
A4433N | Wentylator 4 went. + term TX | Wentylator 4 went. + term TX |  | 0 | Cobi szafy akcesoria
A00-0229 | Wentylator dla szafek wiszących | Wentylator dla szafek wiszących | szt | 135.57 | Cobi szafy akcesoria
AC01-0229 | Wentylator dla szafek wiszących, wtyczka EU | Wentylator dla szafek wiszących, wtyczka EU | szt | 54.75 | Cobi szafy akcesoria
F5531 | WENTYLATOR IP55 140mc/h 204x204 mm | WENTYLATOR IP55 140mc/h 204x204 mm |  | 620.54 | TECNOSTEEL
F1545 | WENTYLATOR IP55 520mc/h 320x320 mm | WENTYLATOR IP55 520mc/h 320x320 mm |  | 1602.86 | TECNOSTEEL
FWNIP54 | Wentylator nawiewny z filtrem IP54 | Wentylator nawiewny z filtrem IP54 |  | 541.74 | TECNOSTEEL
WIP223 | Wentylator nawiewny 223x223 IP54 | Wentylator nawiewny 223x223 IP54 |  | 930 | Cobi szafy akcesoria
WIP291 | Wentylator nawiewny 291x291 IP54 | Wentylator nawiewny 291x291 IP54 |  | 1240 | Cobi szafy akcesoria
P9061 | WENTYLATOR OSIOWY Z PRZEWODEM I OSŁONĄ | WENTYLATOR OSIOWY Z PRZEWODEM I OSŁONĄ |  | 133.04 | TECNOSTEEL
F9061+K+T | Wentylator osiowy+kabel+termostat | Wentylator osiowy+kabel+termostat |  | 280 | TECNOSTEEL
FWWKGIP54 | Wentylator wyciągowy (klapy grawit) IP54 | Wentylator wyciągowy (klapy grawit) IP54 |  | 797.6 | TECNOSTEEL
WN_F_125X125 | Wentylator z filtrem 125x125 | Wentylator z filtrem 125x125 |  | 461.56 | TECNOSTEEL
AIR-DNA-A-5Y | Wireless Cisco DNA On-Prem Advantage, 5Y Term Lic | Wireless Cisco DNA On-Prem Advantage, 5Y Term Lic |  | 4794.68 | Sprzęt aktywny
WKŁ_FIL 283x283 | Wkład filtrujacy G3 (5 szt) 283x283 | Wkład filtrujacy G3 (5 szt) 283x283 |  | 0 | TECNOSTEEL
F9417 | WSPORNIK KABLOWY - DLA SZAF GŁ. 1000 mm (mocowany | WSPORNIK KABLOWY - DLA SZAF GŁ. 1000 mm (mocowany do słupów szkieletu) |  | 0 | TECNOSTEEL
F9087 | WSPORNIK KABLOWY - DLA SZAF GŁ. 600 mm (mocowany d | WSPORNIK KABLOWY - DLA SZAF GŁ. 600 mm (mocowany do słupów szkieletu) |  | 73.58 | TECNOSTEEL
F9088 | WSPORNIK KABLOWY - DLA SZAF GŁ. 800 mm (mocowany d | WSPORNIK KABLOWY - DLA SZAF GŁ. 800 mm (mocowany do słupów szkieletu) |  | 0 | TECNOSTEEL
P9417 | Wspornik kablowy (do szaf 1000) | Wspornik kablowy (do szaf 1000) |  | 90.58 | TECNOSTEEL
TX9417/4 | WSPORNIK KABLOWY/SZYNA WSPORCZA - DLA SZAF GŁ. 103 | WSPORNIK KABLOWY/SZYNA WSPORCZA - DLA SZAF GŁ. 1030 mm (mocowany do słupów szkieletu) (KPL. 4 SZT.) |  | 407.42 | TECNOSTEEL
TX9088/4 | WSPORNIK KABLOWY/SZYNA WSPORCZA - DLA SZAF GŁ. 800 | WSPORNIK KABLOWY/SZYNA WSPORCZA - DLA SZAF GŁ. 800 mm (mocowany do słupów szkieletu) (KPL. 4 SZT.) |  | 319.84 | TECNOSTEEL
F9077 | Wspornik to montażu na ścianie zalecany dla bezpie | Wspornik to montażu na ścianie zalecany dla bezpieczeństwa szaf o gł. 300mm |  | 0 | TECNOSTEEL
WB412/24A | Wtyk banan | Wtyk banan |  | #N/A | Cobi LSA telekomunikacja
T32-3001 | Wtyk LSA 1-parowy | Wtyk LSA 1-parowy | szt | 2.88 | Cobi LSA telekomunikacja
T32-3002 | Wtyk LSA dla 2 par | Wtyk LSA dla 2 par | szt | 5.66 | Cobi LSA telekomunikacja
T32-3000 | Wtyk LSA2/2(II)a z minizłączem LSA | Wtyk LSA2/2(II)a z minizłączem LSA |  | 0 | Cobi LSA telekomunikacja
5030 049 | Wtyk LSA2/4(I)a z minizłączem LSA | Wtyk LSA2/4(I)a z minizłączem LSA |  | #N/A | Cobi LSA telekomunikacja
WE8P8C-RJ45-F6A | Wtyk modularny CobiCabling RJ45 kat.6A STP na drut | CobiCabling Wtyk kat. 6A STP na drut | szt | 1.84 | Cobi Cu okablowanie
WE8P8C-RJ45-F6AD-P | Wtyk modularny przelotowy RJ45 (typu EZ) kat. 6A F | Wtyk modularny przelotowy RJ45 (typu EZ) kat. 6A FTP |  | 0.97 | Cobi Cu okablowanie
WE8P8C-RJ45-F5D-P | Wtyk modularny przelotowy RJ45 (typu EZ) na drut | Wtyk modularny przelotowy RJ45 (typu EZ) kat. 5e FTP na drut |  | 0.87 | Cobi Cu okablowanie
WE8P8C-RJ45-U6D-P | Wtyk modularny przelotowy RJ45(typu EZ) kat. 6 UTP | Wtyk modularny przelotowy RJ45 (typu EZ) kat. 6 UTP na drut |  | 0.55 | Cobi Cu okablowanie
WE6P4C-RJ12-U3L | Wtyk modularny RJ12 kat 3 UTP na linkę | Wtyk modularny RJ12 kat.3 UTP na linkę |  | 0.18 | Cobi Cu okablowanie
WE8P8C-RJ45-F8D | Wtyk modularny RJ45 kat. 8 FTP na drut | Wtyk modularny RJ45 kat. 8 FTP na drut | szt | 2.28 | Cobi Cu okablowanie
WE8P8C-RJ45-F5D | Wtyk modularny RJ45 kat.5e FTP na drut | CobiCabling Wtyk kat. 5e STP na drut | szt | 0.87 | Cobi Cu okablowanie
WE8P8C-RJ45-F5L | Wtyk modularny RJ45 kat.5e FTP na linkę | CobiCabling Wtyk kat. 5e STP na linkę | szt | 0.97 | Cobi Cu okablowanie
WE8P8C-RJ45-U5D | Wtyk modularny RJ45 kat.5e UTP na drut | CobiCabling Wtyk kat. 5e UTP na drut | szt | 0.37 | Cobi Cu okablowanie
WE8P8C-RJ45-U5L | Wtyk modularny RJ45 kat.5e UTP na linkę | CobiCabling Wtyk kat. 5e UTP na linkę | szt | 0.35 | Cobi Cu okablowanie
WE8P8C-RJ45-F6D | Wtyk modularny RJ45 kat.6 FTP na drut | CobiCabling Wtyk kat. 6 STP na drut | szt | 1.22 | Cobi Cu okablowanie
WE8P8C-RJ45-F6L | Wtyk modularny RJ45 kat.6 FTP na linkę | CobiCabling Wtyk kat. 6 STP na linkę | szt | 0.98 | Cobi Cu okablowanie
WE8P8C-RJ45-U6D | Wtyk modularny RJ45 kat.6 UTP na drut | CobiCabling Wtyk kat. 6 UTP na drut | szt | 0.85 | Cobi Cu okablowanie
WE8P8C-RJ45-U6L | Wtyk modularny RJ45 kat.6 UTP na linkę | CobiCabling Wtyk kat. 6 UTP na linkę | szt | 0.9 | Cobi Cu okablowanie
C17-6000 | Wtyk RJ45 kat.6 UTP beznarzędziowy | CobiCabling Wtyk kat. 6 UTP beznarzędziowy | szt | 15.48 | Cobi Cu okablowanie
C27-1000 | Wtyk RJ45 kat.6A STP beznarzędziowy | CobiCabling Wtyk kat. 6A STP beznarzędziowy | szt | 20.22 | Cobi Cu okablowanie
C27-1100 | Wtyk RJ45 obrotowy kat. 6A STP, 22-26AWG, PoE/PoE+ | Wtyk RJ45 obrotowy kat. 6A STP, 22-26AWG, PoE/PoE+ |  | 60.88 | Cobi Cu okablowanie
6700 022 | Wtyk RJ45 z osłoną IP67 | Wtyk RJ45 z osłoną IP67 |  | 30.57 | Cobi Cu okablowanie
WYK.INST | Wykonanie instalacji okablowania strukturalnego | Wykonanie instalacji okablowania strukturalnego |  | 74868 | Usługa - towar
WYK.SW | Wykonanie łącza światłowodowego | Wykonanie łącza światłowodowego |  | 7515.16 | Usługa - towar
WYK.POM | Wykonanie pomiarów | Wykonanie pomiarów |  | 16 | Usługa - towar
WYK.SPAW | Wykonanie spawów światłowodowych | Wykonanie spawów światłowodowych |  | 1252 | Usługa - towar
WK | Wykrój montażowy dla wentylatora i filtr | Wykrój montażowy dla wentylatora i filtr |  | 476 | Cobi szafy akcesoria
TC3242NCLW22 | Wymiennik ciepła "in-row" Bladecooling3 - chłodzen | Wymiennik ciepła "in-row" Bladecooling3 - chłodzenie wodą lodową - maks. do 22 kW - bez osłon bocznych - interfejs WEB - wymiary 42U 300x1200 |  | 0 | TECNOSTEEL
TC3242NCLW30 | Wymiennik ciepła "in-row" Bladecooling3 - chłodzen | Wymiennik ciepła "in-row" Bladecooling3 - chłodzenie wodą lodową - maks. do 30 kW - bez osłon bocznych - interfejs WEB - wymiary 42U 300x1200 |  | 0 | TECNOSTEEL
TC3242NCLW36 | Wymiennik ciepła "in-row" Bladecooling3 - chłodzen | Wymiennik ciepła "in-row" Bladecooling3 - chłodzenie wodą lodową - maks. do 36 kW - bez osłon bocznych - interfejs WEB - wymiary 42U 300x1200 |  | 0 | TECNOSTEEL
TC6242NCLW60 | Wymiennik ciepła "in-row" Bladecooling3 - chłodzen | Wymiennik ciepła "in-row" Bladecooling3 - chłodzenie wodą lodową - maks. do 60 kW - bez osłon bocznych - interfejs WEB - wymiary 42U 600x1200 |  | 0 | TECNOSTEEL
TC3248NCLW22 | Wymiennik ciepła "in-row" Bladecooling3 - chłodzen | Wymiennik ciepła "in-row" Bladecooling3 - chłodzenie wodą lodową - maks. do 22 kW - bez osłon bocznych - interfejs WEB - wymiary 48U 300x1200 |  | 0 | TECNOSTEEL
TC3248NCLW30 | Wymiennik ciepła "in-row" Bladecooling3 - chłodzen | Wymiennik ciepła "in-row" Bladecooling3 - chłodzenie wodą lodową - maks. do 30 kW - bez osłon bocznych - interfejs WEB - wymiary 48U 300x1200 |  | 0 | TECNOSTEEL
TC3248NCLW36 | Wymiennik ciepła "in-row" Bladecooling3 - chłodzen | Wymiennik ciepła "in-row" Bladecooling3 - chłodzenie wodą lodową - maks. do 36 kW - bez osłon bocznych - interfejs WEB - wymiary 48U 300x1200 |  | 0 | TECNOSTEEL
TC6248NCLW60 | Wymiennik ciepła "in-row" Bladecooling3 - chłodzen | Wymiennik ciepła "in-row" Bladecooling3 - chłodzenie wodą lodową - maks. do 60 kW - bez osłon bocznych - interfejs WEB - wymiary 48U 600x1200 |  | 0 | TECNOSTEEL
TC3142NOLW12 | Wymiennik ciepła "in-row" Bladecooling3 - chłodzen | Wymiennik ciepła "in-row" Bladecooling3 - chłodzenie wodą lodową - maks. do 12 kW - bez osłon bocznych - interfejs WEB - wymiary 42U 300x1030 |  | 0 | TECNOSTEEL
TC3142NOLW22 | Wymiennik ciepła "in-row" Bladecooling3 - chłodzen | Wymiennik ciepła "in-row" Bladecooling3 - chłodzenie wodą lodową - maks. do 22 kW - bez osłon bocznych - interfejs WEB - wymiary 42U 300x1030 |  | 0 | TECNOSTEEL
TC3142NOLW30 | Wymiennik ciepła "in-row" Bladecooling3 - chłodzen | Wymiennik ciepła "in-row" Bladecooling3 - chłodzenie wodą lodową - maks. do 30 kW - bez osłon bocznych - interfejs WEB - wymiary 42U 300x1030 |  | 0 | TECNOSTEEL
TC6142NOLW42 | Wymiennik ciepła "in-row" Bladecooling3 - chłodzen | Wymiennik ciepła "in-row" Bladecooling3 - chłodzenie wodą lodową - maks. do 42 kW - bez osłon bocznych - interfejs WEB - wymiary 42U 600x1030 |  | 0 | TECNOSTEEL
TC3148NOLW12 | Wymiennik ciepła "in-row" Bladecooling3 - chłodzen | Wymiennik ciepła "in-row" Bladecooling3 - chłodzenie wodą lodową - maks. do 12 kW - bez osłon bocznych - interfejs WEB - wymiary 48U 300x1030 |  | 0 | TECNOSTEEL
TC3148NOLW22 | Wymiennik ciepła "in-row" Bladecooling3 - chłodzen | Wymiennik ciepła "in-row" Bladecooling3 - chłodzenie wodą lodową - maks. do 22 kW - bez osłon bocznych - interfejs WEB - wymiary 48U 300x1030 |  | 0 | TECNOSTEEL
TC3148NOLW30 | Wymiennik ciepła "in-row" Bladecooling3 - chłodzen | Wymiennik ciepła "in-row" Bladecooling3 - chłodzenie wodą lodową - maks. do 30 kW - bez osłon bocznych - interfejs WEB - wymiary 48U 300x1030 |  | 0 | TECNOSTEEL
TC6148NOLW42 | Wymiennik ciepła "in-row" Bladecooling3 - chłodzen | Wymiennik ciepła "in-row" Bladecooling3 - chłodzenie wodą lodową - maks. do 42 kW - bez osłon bocznych - interfejs WEB - wymiary 48U 600x1030 |  | 0 | TECNOSTEEL
TC3242NOLW12 | Wymiennik ciepła "in-row" Bladecooling3 - chłodzen | Wymiennik ciepła "in-row" Bladecooling3 - chłodzenie wodą lodową - maks. do 12 kW - bez osłon bocznych - interfejs WEB - wymiary 42U 300x1200 |  | 0 | TECNOSTEEL
TC3242NOLW22 | Wymiennik ciepła "in-row" Bladecooling3 - chłodzen | Wymiennik ciepła "in-row" Bladecooling3 - chłodzenie wodą lodową - maks. do 22 kW - bez osłon bocznych - interfejs WEB - wymiary 42U 300x1200 |  | 0 | TECNOSTEEL
TC3242NOLW30 | Wymiennik ciepła "in-row" Bladecooling3 - chłodzen | Wymiennik ciepła "in-row" Bladecooling3 - chłodzenie wodą lodową - maks. do 30 kW - bez osłon bocznych - interfejs WEB - wymiary 42U 300x1200 |  | 0 | TECNOSTEEL
TC6242NOLW42 | Wymiennik ciepła "in-row" Bladecooling3 - chłodzen | Wymiennik ciepła "in-row" Bladecooling3 - chłodzenie wodą lodową - maks. do 42 kW - bez osłon bocznych - interfejs WEB - wymiary 42U 600x1200 |  | 0 | TECNOSTEEL
TC3248NOLW22 | Wymiennik ciepła "in-row" Bladecooling3 - chłodzen | Wymiennik ciepła "in-row" Bladecooling3 - chłodzenie wodą lodową - maks. do 22 kW - bez osłon bocznych - interfejs WEB - wymiary 48U 300x1200 |  | 0 | TECNOSTEEL
TC3248NOLW30 | Wymiennik ciepła "in-row" Bladecooling3 - chłodzen | Wymiennik ciepła "in-row" Bladecooling3 - chłodzenie wodą lodową - maks. do 30 kW - bez osłon bocznych - interfejs WEB - wymiary 48U 300x1200 |  | 0 | TECNOSTEEL
TC6248NOLW42 | Wymiennik ciepła "in-row" Bladecooling3 - chłodzen | Wymiennik ciepła "in-row" Bladecooling3 - chłodzenie wodą lodową - maks. do 42 kW - bez osłon bocznych - interfejs WEB - wymiary 48U 600x1200 |  | 0 | TECNOSTEEL
TC3242NCLG4 | Wymiennik ciepła "in-row" Bladecooling3 - z zew. s | Wymiennik ciepła "in-row" Bladecooling3 - z zew. sprężarką - 4,7 kW - bez osłon bocznych - interfejs WEB - wymiary 42U 300x1200 |  | 0 | TECNOSTEEL
TC3242NCLG8 | Wymiennik ciepła "in-row" Bladecooling3 - z zew. s | Wymiennik ciepła "in-row" Bladecooling3 - z zew. sprężarką - 8 kW - bez osłon bocznych - interfejs WEB - wymiary 42U 300x1200 |  | 0 | TECNOSTEEL
TC3242NCLG12 | Wymiennik ciepła "in-row" Bladecooling3 - z zew. s | Wymiennik ciepła "in-row" Bladecooling3 - z zew. sprężarką - 12 kW - bez osłon bocznych - interfejs WEB - wymiary 42U 300x1200 |  | 0 | TECNOSTEEL
TC3242NCLG20 | Wymiennik ciepła "in-row" Bladecooling3 - z zew. s | Wymiennik ciepła "in-row" Bladecooling3 - z zew. sprężarką - 20 kW - bez osłon bocznych - interfejs WEB - wymiary 42U 300x1200 |  | 0 | TECNOSTEEL
TC3248NCLG4 | Wymiennik ciepła "in-row" Bladecooling3 - z zew. s | Wymiennik ciepła "in-row" Bladecooling3 - z zew. sprężarką - 4,7 kW - bez osłon bocznych - interfejs WEB - wymiary 48U 300x1200 |  | 0 | TECNOSTEEL
TC3248NCLG8 | Wymiennik ciepła "in-row" Bladecooling3 - z zew. s | Wymiennik ciepła "in-row" Bladecooling3 - z zew. sprężarką - 8 kW - bez osłon bocznych - interfejs WEB - wymiary 48U 300x1200 |  | 0 | TECNOSTEEL
TC3248NCLG12 | Wymiennik ciepła "in-row" Bladecooling3 - z zew. s | Wymiennik ciepła "in-row" Bladecooling3 - z zew. sprężarką - 12 kW - bez osłon bocznych - interfejs WEB - wymiary 48U 300x1200 |  | 0 | TECNOSTEEL
TC3248NCLG20 | Wymiennik ciepła "in-row" Bladecooling3 - z zew. s | Wymiennik ciepła "in-row" Bladecooling3 - z zew. sprężarką - 20 kW - bez osłon bocznych - interfejs WEB - wymiary 48U 300x1200 |  | 0 | TECNOSTEEL
TC3142NOLG4 | Wymiennik ciepła "in-row" Bladecooling3 - z zew. s | Wymiennik ciepła "in-row" Bladecooling3 - z zew. sprężarką - 4,7 kW - bez osłon bocznych - wyposażony w filtry - interfejs WEB - wymiary 42U 300x1030 |  | 0 | TECNOSTEEL
TC3142NOLG8 | Wymiennik ciepła "in-row" Bladecooling3 - z zew. s | Wymiennik ciepła "in-row" Bladecooling3 - z zew. sprężarką - 8 kW - bez osłon bocznych - wyposażony w filtry - interfejs WEB - wymiary 42U 300x1030 |  | 0 | TECNOSTEEL
TC3142NOLG12 | Wymiennik ciepła "in-row" Bladecooling3 - z zew. s | Wymiennik ciepła "in-row" Bladecooling3 - z zew. sprężarką - 12 kW - bez osłon bocznych - wyposażony w filtry - interfejs WEB - wymiary 42U 300x1030 |  | 0 | TECNOSTEEL
TC3142NOLG20 | Wymiennik ciepła "in-row" Bladecooling3 - z zew. s | Wymiennik ciepła "in-row" Bladecooling3 - z zew. sprężarką - 20 kW - bez osłon bocznych - wyposażony w filtry - interfejs WEB - wymiary 42U 300x1030 |  | 0 | TECNOSTEEL
TC3148NOLG4 | Wymiennik ciepła "in-row" Bladecooling3 - z zew. s | Wymiennik ciepła "in-row" Bladecooling3 - z zew. sprężarką - 4,7 kW - bez osłon bocznych - wyposażony w filtry - interfejs WEB - wymiary 48U 300x1030 |  | 0 | TECNOSTEEL
TC3148NOLG8 | Wymiennik ciepła "in-row" Bladecooling3 - z zew. s | Wymiennik ciepła "in-row" Bladecooling3 - z zew. sprężarką - 8 kW - bez osłon bocznych - wyposażony w filtry - interfejs WEB - wymiary 48U 300x1030 |  | 0 | TECNOSTEEL
TC3148NOLG12 | Wymiennik ciepła "in-row" Bladecooling3 - z zew. s | Wymiennik ciepła "in-row" Bladecooling3 - z zew. sprężarką - 12 kW - bez osłon bocznych - wyposażony w filtry - interfejs WEB - wymiary 48U 300x1030 |  | 0 | TECNOSTEEL
TC3148NOLG20 | Wymiennik ciepła "in-row" Bladecooling3 - z zew. s | Wymiennik ciepła "in-row" Bladecooling3 - z zew. sprężarką - 20 kW - bez osłon bocznych - wyposażony w filtry - interfejs WEB - wymiary 48U 300x1030 |  | 0 | TECNOSTEEL
TC3242NOLG4 | Wymiennik ciepła "in-row" Bladecooling3 - z zew. s | Wymiennik ciepła "in-row" Bladecooling3 - z zew. sprężarką - 4,7 kW - bez osłon bocznych - wyposażony w filtry - interfejs WEB - wymiary 42U 300x1200 |  | 0 | TECNOSTEEL
TC3242NOLG8 | Wymiennik ciepła "in-row" Bladecooling3 - z zew. s | Wymiennik ciepła "in-row" Bladecooling3 - z zew. sprężarką - 8 kW - bez osłon bocznych - wyposażony w filtry - interfejs WEB - wymiary 42U 300x1200 |  | 0 | TECNOSTEEL
TC3242NOLG12 | Wymiennik ciepła "in-row" Bladecooling3 - z zew. s | Wymiennik ciepła "in-row" Bladecooling3 - z zew. sprężarką - 12 kW - bez osłon bocznych - wyposażony w filtry - interfejs WEB - wymiary 42U 300x1200 |  | 0 | TECNOSTEEL
TC3242NOLG20 | Wymiennik ciepła "in-row" Bladecooling3 - z zew. s | Wymiennik ciepła "in-row" Bladecooling3 - z zew. sprężarką - 20 kW - bez osłon bocznych - wyposażony w filtry - interfejs WEB - wymiary 42U 300x1200 |  | 0 | TECNOSTEEL
TC3248NOLG4 | Wymiennik ciepła "in-row" Bladecooling3 - z zew. w | Wymiennik ciepła "in-row" Bladecooling3 - z zew. wymiennikiem - 4,7 kW - bez osłon bocznych - wyposażony w filtry - interfejs WEB - wymiary 48U 300x1200 |  | 0 | TECNOSTEEL
TC3248NOLG8 | Wymiennik ciepła "in-row" Bladecooling3 - z zew. w | Wymiennik ciepła "in-row" Bladecooling3 - z zew. wymiennikiem - 8 kW - bez osłon bocznych - wyposażony w filtry - interfejs WEB - wymiary 48U 300x1200 |  | 0 | TECNOSTEEL
TC3248NOLG12 | Wymiennik ciepła "in-row" Bladecooling3 - z zew. w | Wymiennik ciepła "in-row" Bladecooling3 - z zew. wymiennikiem - 12 kW - bez osłon bocznych - wyposażony w filtry - interfejs WEB - wymiary 48U 300x1200 |  | 0 | TECNOSTEEL
TC3248NOLG20 | Wymiennik ciepła "in-row" Bladecooling3 - z zew. w | Wymiennik ciepła "in-row" Bladecooling3 - z zew. wymiennikiem - 20 kW - bez osłon bocznych - wyposażony w filtry - interfejs WEB - wymiary 48U 300x1200 |  | 0 | TECNOSTEEL
W.POW | WYNAJEM POWIERZCHNI BIUROWEJ | WYNAJEM POWIERZCHNI BIUROWEJ |  | 0
Wyn.Pow. | Wynajem powierzchni biurowej. | Wynajem powierzchni biurowej. |  | 0
9999 002 | Wyposażenie dodatkowe | Wyposażenie dodatkowe |  | 0 | Inne - okazjonalne
5010 000 | Wyposażenie szafy teleinformatycznej | Wyposażenie szafy teleinformatycznej |  | 1360 | Cobi szafy akcesoria
FLUKE | WYPOŻYCZENIE URZĄDZENIA POMIAROWEGO | WYPOŻYCZENIE URZĄDZENIA POMIAROWEGO |  | 0
MA3080101 | Wypust na przewody Q2Sd szary | Wypust na przewody Q2Sd szary |  | 9.84 | Puszki podłogowe i koryta
WSK1980 | Wysiegnik 19`` | Wysiegnik 19`` |  | 60 | Cobi szafy akcesoria
100-583 | XL 1U Cable Mgmt Bar 4Metal Hoops 100mm deep Black | XL 1U Cable Mgmt Bar 4Metal Hoops 100mm deep Black | szt | 36.62 | EXCEL
7205 100 | XzTKMXpw czwórkowe 100x4x0,5 | XzTKMXpw czwórkowe 100x4x0,5 |  | #N/A | Cobi Cu kable
7205 010 | XzTKMXpw czwórkowe 10x4x0,5 | XzTKMXpw czwórkowe 10x4x0,5 |  | 11829.4 | Cobi Cu kable
7205 015 | XzTKMXpw czwórkowe 15x4x0,5 | XzTKMXpw czwórkowe 15x4x0,5 |  | #N/A | Cobi Cu kable
7205 025 | XzTKMXpw czwórkowe 25x4x0,5 | XzTKMXpw czwórkowe 25x4x0,5 |  | 25020.1 | Cobi Cu kable
7205 035 | XzTKMXpw czwórkowe 35x4x0,5 | XzTKMXpw czwórkowe 35x4x0,5 |  | #N/A | Cobi Cu kable
7205 050 | XzTKMXpw czwórkowe 50x4x0,5 | XzTKMXpw czwórkowe 50x4x0,5 |  | #N/A | Cobi Cu kable
7205 005 | XzTKMXpw czwórkowe 5x4x0,5 | XzTKMXpw czwórkowe 5x4x0,5 |  | 4471.2 | Cobi Cu kable
7105 010 | YTKSY 10x2x0,5 | YTKSY 10x2x0,5 |  | #N/A | Cobi Cu kable
7105 012 | YTKSY 12x2x0,5 | YTKSY 12x2x0,5 |  | #N/A | Cobi Cu kable
7105 014 | YTKSY 14x2x0,5 | YTKSY 14x2x0,5 |  | #N/A | Cobi Cu kable
7105 001 | YTKSY 1x2x0,5 | YTKSY 1x2x0,5 |  | #N/A | Cobi Cu kable
7105 020 | YTKSY 20x2x0,5 | YTKSY 20x2x0,5 |  | #N/A | Cobi Cu kable
7105 021 | YTKSY 21x2x0,5 | YTKSY 21x2x0,5 |  | #N/A | Cobi Cu kable
7105 028 | YTKSY 28x2x0,5 | YTKSY 28x2x0,5 |  | #N/A | Cobi Cu kable
7105 002 | YTKSY 2x2x0,5 | YTKSY 2x2x0,5 |  | #N/A | Cobi Cu kable
7105 030 | YTKSY 30x2x0,5 | YTKSY 30x2x0,5 |  | 14197.38 | Cobi Cu kable
7105 035 | YTKSY 35x2x0,5 | YTKSY 35x2x0,5 |  | #N/A | Cobi Cu kable
7105 003 | YTKSY 3x2x0,5 | YTKSY 3x2x0,5 |  | #N/A | Cobi Cu kable
7105 042 | YTKSY 42x2x0,5 | YTKSY 42x2x0,5 |  | #N/A | Cobi Cu kable
7105 048 | YTKSY 48x2x0,5 | YTKSY 48x2x0,5 |  | #N/A | Cobi Cu kable
7105 004 | YTKSY 4x2x0,5 | YTKSY 4x2x0,5 |  | #N/A | Cobi Cu kable
7105 053 | YTKSY 53x2x0,5 | YTKSY 53x2x0,5 |  | 23036.44 | Cobi Cu kable
7105 005 | YTKSY 5x2x0,5 | YTKSY 5x2x0,5 |  | 1604 | Cobi Cu kable
7105 006 | YTKSY 6x2x0,5 | YTKSY 6x2x0,5 |  | #N/A | Cobi Cu kable
7105 007 | YTKSY 7x2x0,5 | YTKSY 7x2x0,5 |  | #N/A | Cobi Cu kable
7105 010/EKW | YTKSY ekw 10x2x0,5 | YTKSY ekw 10x2x0,5 |  | #N/A | Cobi Cu kable
7105 012/EKW | YTKSY ekw 12x2x0,5 | YTKSY ekw 12x2x0,5 |  | #N/A | Cobi Cu kable
7105 014/EKW | YTKSY ekw 14x2x0,5 | YTKSY ekw 14x2x0,5 |  | #N/A | Cobi Cu kable
7105 001/EKW | YTKSY ekw 1x2x0,5 | YTKSY ekw 1x2x0,5 |  | #N/A | Cobi Cu kable
7105 021/EKW | YTKSY ekw 21x2x0,5 | YTKSY ekw 21x2x0,5 |  | #N/A | Cobi Cu kable
7105 028/EKW | YTKSY ekw 28x2x0,5 | YTKSY ekw 28x2x0,5 |  | #N/A | Cobi Cu kable
7105 002/EKW | YTKSY ekw 2x2x0,5 | YTKSY ekw 2x2x0,5 |  | #N/A | Cobi Cu kable
7105 030/EKW | YTKSY ekw 30x2x0,5 | YTKSY ekw 30x2x0,5 |  | #N/A | Cobi Cu kable
7105 035/EKW | YTKSY ekw 35x2x0,5 | YTKSY ekw 35x2x0,5 |  | #N/A | Cobi Cu kable
7105 003/EKW | YTKSY ekw 3x2x0,5 | YTKSY ekw 3x2x0,5 |  | #N/A | Cobi Cu kable
7105 042/EKW | YTKSY ekw 42x2x0,5 | YTKSY ekw 42x2x0,5 |  | #N/A | Cobi Cu kable
7105 048/EKW | YTKSY ekw 48x2x0,5 | YTKSY ekw 48x2x0,5 |  | #N/A | Cobi Cu kable
7105 004/EKW | YTKSY ekw 4x2x0,5 | YTKSY ekw 4x2x0,5 |  | #N/A | Cobi Cu kable
7105 053/EKW | YTKSY ekw 53x2x0,5 | YTKSY ekw 53x2x0,5 |  | 19500 | Cobi Cu kable
7105 005/EKW | YTKSY ekw 5x2x0,5 | YTKSY ekw 5x2x0,5 |  | #N/A | Cobi Cu kable
7105 006/EKW | YTKSY ekw 6x2x0,5 | YTKSY ekw 6x2x0,5 |  | #N/A | Cobi Cu kable
7105 007/EKW | YTKSY ekw 7x2x0,5 | YTKSY ekw 7x2x0,5 |  | #N/A | Cobi Cu kable
T12-2302 | Zabezpieczenie dla 1 pary 180 FS-PTC (UB=180V) | Zabezpieczenie przepięciowo-przetężeniowe dla 1 pary 180 FS-PTC (UB=180V) |  | 77.37 | Cobi LSA telekomunikacja
PTF-51-EXT/POE/MICRO | Zabezpieczenie przeciwprzepięciowe LAN serii extre | Zabezpieczenie przeciwprzepięciowe LAN serii extre |  | 216 | Sprzęt aktywny
ZACISKARKA | Zaciskarka | Zaciskarka |  | 134.8 | Inne - okazjonalne
ZT100/88 | Zaciskarka terminali 110/88 | Zaciskarka terminali 110/88 | szt | 52 | Cobi Cu okablowanie
1062 310 | Zaciskarka wtyków RJ45, RJ12, RJ11 | Zaciskarka wtyków RJ45, RJ12, RJ11 |  | 65.78 | Cobi Cu okablowanie
C30-0005 | Zaciskarka wtyków typu RJ-11, RJ-12, oraz RJ-45 z | Zaciskarka wtyków typu RJ-11, RJ-12, oraz RJ-45 z ekranowaniem |  | 175.2 | Cobi Cu okablowanie
735813-100 | Zakończenie kanału CLIDI 55 x 130mm | Zakończenie kanału CLIDI 55 x 130mm |  | 13.38 | Puszki podłogowe i koryta
735803 | Zakończenie kanału CLIDI 55 x 90mm ,9010 śn. Biały | Zakończenie kanału CLIDI 55 x 90mm ,9010 śn. Biały |  | 13.2 | Puszki podłogowe i koryta
ZAMEK | ZAMEK | ZAMEK |  | 46.92 | Cobi szafy akcesoria
F9852S | ZAMEK 1/4 OBROTU ŚLEPY UNIEMOZLIWIA OTWARCIE OSŁON | ZAMEK 1/4 OBROTU ŚLEPY UNIEMOZLIWIA OTWARCIE OSŁON OD ZEWNĄTRZ - RAL 5024 |  | 0 | TECNOSTEEL
F9852 | ZAMEK 1/4 OBROTU Z KLUCZEM (DO OSŁON BOCZNYCH PEŁN | ZAMEK 1/4 OBROTU Z KLUCZEM (DO OSŁON BOCZNYCH PEŁNYCH) - RAL 5024 |  | 48.44 | TECNOSTEEL
F2566 | ZAMEK 1/4 OBROTU Z KLUCZEM (DO OSŁON BOCZNYCH PERF | ZAMEK 1/4 OBROTU Z KLUCZEM (DO OSŁON BOCZNYCH PERFOROWANYCH) - RAL 5024 |  | 30 | TECNOSTEEL
3060 056 | Zamek cylindryczny do boxów VKA | Zamek cylindryczny do boxów VKA |  | #N/A | Cobi LSA telekomunikacja
T22-0000 | Zamek cylindryczny do boxów VKA z 2 kluczami | Zamek cylindryczny do boxów VKA z 2 kluczami |  | 0 | Inne - okazjonalne
3060 056/T | Zamek cylindryczny wersja tecno do boxów VKA | Zamek cylindryczny wersja tecno do boxów VKA |  | #N/A | Cobi LSA telekomunikacja
ACR01-0240 | Zamek do drzwi i osłon bocznych szaf wiszących Rav | Zamek do drzwi i osłon bocznych szaf wiszących CobiCabling Ravus | szt | 10.17 | Cobi szafy akcesoria
A00-0100 | Zamek do paneli bocznych szaf stojących CobiCablin | Zamek do paneli bocznych szaf stojących CobiCabling | szt | 17.55 | Cobi szafy akcesoria
A00-0022 | Zamek do systemów ryglujących, z uchwytem prętów | Zamek do systemów ryglujących, z uchwytem prętów ryglujących |  | 160 | Cobi szafy akcesoria
F9295WALL | Zamek do szafki IP | Zamek do szafki IP |  | 94 | TECNOSTEEL
ZAM_KAR_13,56 | Zamek na karte zbliżeniowa 13,56MHz | Zamek na karte zbliżeniowa 13,56MHz |  | 2510 | Cobi szafy akcesoria
FZCH1333 | Zamek pantentowy 1333 chromowany | Zamek pantentowy 1333 chromowany |  | 61.24 | TECNOSTEEL
F9270 | ZAMEK SZYFROWY | ZAMEK SZYFROWY |  | 304.88 | TECNOSTEEL
T17702B | Zamek szyfrowy dla drzwi dwuskrzydłowych | Zamek szyfrowy dla drzwi dwuskrzydłowych |  | 0 | TECNOSTEEL
T1770 | Zamek szyfrowy dla drzwi jednoskrzydłowych | Zamek szyfrowy dla drzwi jednoskrzydłowych |  | 0 | TECNOSTEEL
2021 001 | Zamek z dwoma kluczami do box I, II, III, IV | Zamek z dwoma kluczami do box I, II, III, IV |  | #N/A | Cobi LSA telekomunikacja
5010 146/Z | ZAMEK Z KLUCZEM 1/4 | ZAMEK Z KLUCZEM 1/4 |  | #N/A | Cobi LSA telekomunikacja
6G10A V2 RED | Zarządzalna listwa zasilająca IP Power | Zarządzalna listwa zasilająca IP Power |  | 1358 | Sprzęt aktywny
PZAS_12V_3PIN | Zasilacz 12V 3pin ATX | Zasilacz 12V 3pin ATX |  | 210.8 | Cobi szafy akcesoria
SDR-480P48 | Zasilacz 480W - Meanwell SDR-480P-48 | Zasilacz 480W - Meanwell SDR-480P-48 |  | 1819.54 | Sprzęt aktywny
UPS/1400GE | Zasilacz awaryjny UPS ORVALDI 1400GE | Zasilacz awaryjny UPS ORVALDI 1400GE |  | 2600 | UPS i urządzenia aktywne
T9191 | Zasilacz dla paneli oświetleniowych LED | Zasilacz dla paneli oświetleniowych LED |  | 0 | TECNOSTEEL
ZASILACZ/HP | Zasilacz HP do serwera ProLiant DL G5 | Zasilacz HP do serwera ProLiant DL G5 |  | 1996 | UPS i urządzenia aktywne
5010 021 | Zasilacz impulsowy 230V/12V/1,4A do lampki LED, ko | Zasilacz impulsowy 230V/12V/1,4A do lampki LED, kolor czarny | szt | 20.16 | Cobi szafy akcesoria
NDR-120-48 | Zasilacz na szynę DIN 120W 48V 2.5A | Zasilacz na szynę DIN 120W 48V 2.5A |  | 300 | 2Partners
ZASILACZ-UPS | Zasilacz UPS | ZASILACZ-UPS |  | 3720.16 | UPS i urządzenia aktywne
LZM-8CF1 | Zasilająca listwa monitująca I-fazowa 16A | Zasilająca listwa monitująca I-fazowa 16Ac, gniazda 8xC13 |  | 2800 | Cobi szafy akcesoria
FS9578 | Zaslepka filtracyjna do szafy 800mm w komplecie z | Zaslepka filtracyjna do szafy 800mm w komplecie z przepustem szczotkowym |  | 120.24 | TECNOSTEEL
5050 012/SW | Zaślepka (zatyczka) gniazda RJ45, czarna | Zaślepka (zatyczka) gniazda RJ45, czarna | szt | 1.24 | Cobi Cu okablowanie
F9012-21 | Zaślepka 21'' - 1U | Zaślepka 21'' - 1U |  | 0 | TECNOSTEEL
F9102-21 | Zaślepka 21'' - 2U | Zaślepka 21'' - 2U |  | 0 | TECNOSTEEL
F9013-21 | Zaślepka 21'' - 3U | Zaślepka 21'' - 3U |  | 0 | TECNOSTEEL
SAN-SZB | Zaślepka 22,5x45 mm (RAL 9003) | Zaślepka 22,5x45 mm (RAL 9003) |  | 0.98 | Półprodukty do montażu
SAN-DM-SZK | Zaślepka 22,5x45 mm DO MONTAŻU | Zaślepka 22,5x45 mm DO MONTAŻU |  | 1.5 | Półprodukty do montażu
TAK02 | Zaślepka alum.45x45mm do kolumny | Zaślepka alum.45x45mm do kolumny |  | 5.82 | Puszki podłogowe i koryta
TAK01 | Zaślepka alumin.22,5x45mm do kolumny | Zaślepka alumin.22,5x45mm do kolumny |  | 4.18 | Puszki podłogowe i koryta
TAK23 | Zaślepka alumin.517,5x45mm | Zaślepka alumin.517,5x45mm |  | 33.7 | Puszki podłogowe i koryta
TAK03 | Zaślepka alumin.67,5x45mm do kolumny | Zaślepka alumin.67,5x45mm do kolumny |  | 8.08 | Puszki podłogowe i koryta
TAK04 | Zaślepka alumin.90x45mm do kolumny | Zaślepka alumin.90x45mm do kolumny |  | 10.8 | Puszki podłogowe i koryta
F40-1610 | Zaślepka CobiCabling do panela Multi-Use | CobiCabling zaślepka do paneli MHD czarna |  | 13 | Cobi FO osprzęt
WZ-SB00-33-01-011 | ZAŚLEPKA II 1U RAL7035 | ZAŚLEPKA II 1U RAL7035 |  | 36.12 | Cobi szafy akcesoria
WZ-SB00-33-01-161 | ZAŚLEPKA II 1U RAL9005 FSM | ZAŚLEPKA II 1U RAL9005 FSM |  | 36.12 | Cobi szafy akcesoria
C15-0003 | Zaślepka otworu 50x25mm | Zaślepka otworu 50x25mm |  | 1.6 | Cobi Cu okablowanie
SAN-SZK | Zaślepka otworu keystone 22,5x45mm (RAL 9010) | Zaślepka CobiCabling otworu keystone 22,5x45mm, biała RAL 9010 | szt | 1.84 | Cobi 45x45
SAN-SZK22,5 | Zaślepka otworu keystone 22,5x45mm (RAL 9010) | Zaślepka CobiCabling otworu keystone 22,5x45mm, biała RAL 9010 |  | 1.7 | Cobi 45x45
SAN-SZK45 | Zaślepka otworu keystone 45x45mm (RAL 9010) | Zaślepka CobiCabling otworu keystone 45x45mm, biała RAL 9010 | szt | 3.22 | Cobi 45x45
C30-0108 | Zaślepka otworu modułu keystone biała | Zaślepka otworu modułu RJ45 keystone biała | szt | 1.43 | Cobi Cu okablowanie
C30-0109 | Zaślepka otworu modułu keystone czarna | Zaślepka otworu modułu RJ45 keystone czarna | szt | 1.43 | Cobi Cu okablowanie
F61-0011 | Zaślepka otworu SC duplex/LC quad | CobiCabling Zaślepka otworu SC duplex/LC quad | szt | 1.8 | Cobi FO osprzęt
F61-0010 | Zaślepka otworu SC simplex/LC duplex | CobiCabling Zaślepka otworu SC simplex/LC duplex | szt | 2 | Cobi FO osprzęt
F61-0012 | Zaślepka otworu ST | CobiCabling Zaślepka otworu ST/FC | szt | 0.2 | Cobi FO osprzęt
681152045 | Zaślepka podw. biała mod.45 | Zaślepka podw. biała mod.45 |  | 2.9 | Puszki podłogowe i koryta
681152090 | Zaślepka podw. czarna mod.45 | Zaślepka podw. czarna mod.45 |  | 2.28 | Puszki podłogowe i koryta
681151050 | Zaślepka poj. biała | Zaślepka poj. biała |  | 4.96 | Puszki podłogowe i koryta
681151090 | Zaślepka poj. czarna mod. 45 | Zaślepka poj. czarna mod. 45 |  | 2.1 | Puszki podłogowe i koryta
6929 4005 | Zaślepka przeciwkurz. moduły KS, 25 szt, czerw. | Zaślepka przeciwkurzowa do modułów typu KS, opakowanie 25 szt., żółte |  | #N/A | Cobi Cu okablowanie
6929 4003 | Zaślepka przeciwkurz. moduły KS, 25 szt, niebies. | Zaślepka przeciwkurzowa do modułów typu KS, opakowanie 25 szt., żółte |  | #N/A | Cobi Cu okablowanie
6929 4002 | Zaślepka przeciwkurz. moduły KS, 25 szt, zielone | Zaślepka przeciwkurzowa do modułów typu KS, opakowanie 25 szt., żółte |  | #N/A | Cobi Cu okablowanie
6929 4001 | Zaślepka przeciwkurz. moduły KS, 25 szt, żółte | Zaślepka przeciwkurzowa do modułów typu KS, opakowanie 25 szt., żółte |  | #N/A | Cobi Cu okablowanie
F9577 | Zaślepka z filtrem z włók. do montażu w dole szafy | Zaślepka z filtrem z włókniny do montażu w dole szafy (dla szaf 600 mm gł.) |  | 82.74 | TECNOSTEEL
F9578 | Zaślepka z filtrem z włók. do montażu w dole szafy | Zaślepka z filtrem z włókniny do montażu w dole szafy (dla szaf 800 mm gł.) |  | 91.22 | TECNOSTEEL
F9579 | Zaślepka z filtrem z włók. do montażu w dole szafy | Zaślepka z filtrem z włókniny do montażu w dole szafy (dla szaf 1000 mm gł.) |  | 91.22 | TECNOSTEEL
SB76-00-00-011 | Zaślepka z włókniną i szczotką | Zaślepka z włókniną i szczotką |  | 187.5 | Puszki podłogowe i koryta
6700 011 | Zatyczka gniazda RJ45 IP67 | Zatyczka gniazda RJ45 IP67 | szt | 20.68 | Cobi Cu okablowanie
356032010 | Zespół mocujący pokrywę 15-35mm | Zespół mocujący pokrywę 15-35mm |  | 6 | Puszki podłogowe i koryta
352032010 | Zespół mocujący pokrywę 15-35mm | Zespół mocujący pokrywę 15-35mm |  | 3.7 | Puszki podłogowe i koryta
WZ-1718-A9-05-011 | Zespół ramy wsporczej /do cokołu 800x1200/ | Zespół ramy wsporczej /do cokołu 800x1200/ |  | 1732 | Cobi szafy akcesoria
WZ-1718-A9-05-161 | Zespół ramy wsporczej do cokołu 800x1200 | Zespół ramy wsporczej do cokołu 800x1200 |  | 1732 | Cobi szafy akcesoria
29298K075 | Zespół srub poz. ZPK 075 | Zespół srub poz. ZPK 075 |  | 34.36 | Puszki podłogowe i koryta
29298K120 | Zespół srub poz. ZPK 120 | Zespół srub poz. ZPK 120 |  | 54.94 | Puszki podłogowe i koryta
29098K075 | Zespół śrub poz. ZE-NSK 075 | Zespół śrub poz. ZE-NSK 075 |  | 31.44 | Puszki podłogowe i koryta
29098K120 | Zespół śrub poz. ZE-NSK 120 | Zespół śrub poz. ZE-NSK 120 |  | 81.22 | Puszki podłogowe i koryta
AC00-0003 | Zestaw 2 kółek bez blokady do szaf CobiCabling z e | Zestaw 2 kółek bez blokady do szaf CobiCabling z elementami mocującymi | szt | 17.1 | Cobi szafy akcesoria
AC00-0002 | Zestaw 2 kółek z blokadą do szaf CobiCabling z ele | Zestaw 2 kółek z blokadą do szaf CobiCabling z elementami mocującymi | szt | 29.04 | Cobi szafy akcesoria
ACD51-0024-IP | Zestaw 2 prowadnic pionowych 24U do szaf CobiCabli | Zestaw 2 prowadnic pionowych 24U do szaf CobiCabling IP55, RAL 9005 czarne |  | #N/A | Cobi szafy akcesoria
P9090HD | ZESTAW 2 PROWADNIC PIONOWYCH 42U - Z POKRYWĄ I SYS | ZESTAW 2 PROWADNIC PIONOWYCH 42U - Z POKRYWĄ I SYSTEMEM ZATRZASKOWYM - glebokosc 79mm |  | 0 | TECNOSTEEL
P9090N HD | ZESTAW 2 PROWADNIC PIONOWYCH 42U - Z POKRYWĄ I SYS | ZESTAW 2 PROWADNIC PIONOWYCH 42U - Z POKRYWĄ I SYSTEMEM ZATRZASKOWYM - glebokosc 120mm |  | 0 | TECNOSTEEL
P9091HD | ZESTAW 2 PROWADNIC PIONOWYCH 42U - Z POKRYWĄ I SYS | ZESTAW 2 PROWADNIC PIONOWYCH 42U - Z POKRYWĄ I SYSTEMEM ZATRZASKOWYM - glebokosc 120mm |  | 0 | TECNOSTEEL
AC51-0042 | Zestaw 2 prowadnic pionowych 42U CobiCabling | Zestaw 2 prowadnic pionowych 42U do szaf CobiCabling, RAL 9005 czarne | szt | 597 | Cobi szafy akcesoria
P9098HD | ZESTAW 2 PROWADNIC PIONOWYCH 47U - Z POKRYWĄ I SYS | ZESTAW 2 PROWADNIC PIONOWYCH 47U - Z POKRYWĄ I SYSTEMEM ZATRZASKOWYM - glebokosc 120mm |  | 0 | TECNOSTEEL
AC51-0047 | Zestaw 2 prowadnic pionowych 47U do szaf CobiCabli | Zestaw 2 prowadnic pionowych 47U do szaf CobiCabling, RAL 9005 czarne | szt | 717 | Cobi szafy akcesoria
P9891 | ZESTAW 2 PROWADNIC Z 6 OTWORAMI DO MONTAŻU PANELI | ZESTAW 2 PROWADNIC Z 6 OTWORAMI DO MONTAŻU PANELI LUB INNYCH URZĄDZEŃ 19" W PIONIE ORAZ PIONOWEJ ORGANIZACJI KABLI - dla szaf o wys. 42U i gł. 1000 mm - kolor szary RAL7035 |  | 0 | TECNOSTEEL
P9890 | ZESTAW 2 PROWADNIC Z 6 OTWORAMI DO MONTAŻU PANELI | ZESTAW 2 PROWADNIC Z 6 OTWORAMI DO MONTAŻU PANELI LUB INNYCH URZĄDZEŃ 19" W PIONIE ORAZ PIONOWEJ ORGANIZACJI KABLI - dla szaf o wys. 47U i gł. 1000 mm - kolor szary RAL7035 |  | 403.1 | TECNOSTEEL
P9891P8 | ZESTAW 2 PROWADNIC Z 6 OTWORAMI DO MONTAŻU PANELI | ZESTAW 2 PROWADNIC Z 6 OTWORAMI DO MONTAŻU PANELI LUB INNYCH URZĄDZEŃ 19" W PIONIE ORAZ PIONOWEJ ORGANIZACJI KABLI - dla szaf o wys. 42U i gł. 800 mm - kolor szary RAL7035 |  | 0 | TECNOSTEEL
P9890P8 | ZESTAW 2 PROWADNIC Z 6 OTWORAMI DO MONTAŻU PANELI | ZESTAW 2 PROWADNIC Z 6 OTWORAMI DO MONTAŻU PANELI LUB INNYCH URZĄDZEŃ 19" W PIONIE ORAZ PIONOWEJ ORGANIZACJI KABLI - dla szaf o wys. 47U i gł. 800 mm - kolor szary RAL7035 |  | 0 | TECNOSTEEL
T9159N | Zestaw 2 szyn do beznerzędziowego montażu 2 standa | Zestaw 2 szyn do beznerzędziowego montażu 2 standardowych lub 3 węższych listew PDU – dla szaf T7X o wys. 42U i 48U |  | 405.1 | TECNOSTEEL
AC00-0047 | Zestaw 2 szyn rackowych pionowych do szaf stojącyc | Zestaw 2 szyn rackowych pionowych do szaf stojących CobiCabling 47U | szt | 454.41 | Cobi szafy akcesoria
AC00-0042 | Zestaw 2 szyn rackowych pionowych do szaf stojącyc | Zestaw 2 szyn rackowych pionowych do szaf stojących CobiCabling 42U | szt | 330.39 | Cobi szafy akcesoria
T9170 | ZESTAW 2 SZYN TELESKOPOWYCH DLA SERWERÓW | ZESTAW 2 SZYN TELESKOPOWYCH DLA SERWERÓW |  | 0 | TECNOSTEEL
P9043KIT | ZESTAW 4 KÓŁEK (2 Z BLOKADĄ) Z PŁYTAMI DO MOCOWANI | ZESTAW 4 KÓŁEK (2 Z BLOKADĄ) Z PŁYTAMI DO MOCOWANIA STOPEK - nosnosc stat - 360 kg, dyn. - 225 |  | 412.8 | TECNOSTEEL
P9043NKIT | ZESTAW 4 KÓŁEK (2 Z BLOKADĄ) Z PŁYTAMI DO MOCOWANI | ZESTAW 4 KÓŁEK (2 Z BLOKADĄ) Z PŁYTAMI DO MOCOWANIA STOPEK - nosnosc stat - 360 kg, dyn. - 225 |  | 0 | TECNOSTEEL
F9038KIT | ZESTAW 4 KÓŁEK Z PŁYTAMI DO MOCOWANIA STOPEK - max | ZESTAW 4 KÓŁEK Z PŁYTAMI DO MOCOWANIA STOPEK - max. nośność 700 kg |  | 623.84 | TECNOSTEEL
F9038NKIT | ZESTAW 4 KÓŁEK Z PŁYTAMI DO MOCOWANIA STOPEK - max | ZESTAW 4 KÓŁEK Z PŁYTAMI DO MOCOWANIA STOPEK - max. nośność 700 kg |  | 0 | TECNOSTEEL
P9038KIT | ZESTAW 4 KÓŁEK Z PŁYTAMI DO MOCOWANIA STOPEK - max | ZESTAW 4 KÓŁEK Z PŁYTAMI DO MOCOWANIA STOPEK - max. nośność 700 kg |  | 623.84 | TECNOSTEEL
AC00-0004 | Zestaw 4 nóżek poziomujących do szaf CobiCabling | Zestaw 4 nóżek poziomujących do szaf CobiCabling | szt | 17.1 | Cobi szafy akcesoria
T9160N | Zestaw 4 wsporników kotwiących szafę do podłogi | Zestaw 4 wsporników kotwiących szafę do podłogi |  | 0 | TECNOSTEEL
AC01-0000 | Zestaw 50 szt. śrub M5 z łbem walcowym do szaf sto | Zestaw 50 szt. śrub M5 z łbem walcowym do szaf stojących CobiCabling |  | #N/A | Cobi szafy akcesoria
T9009N8 | Zestaw 8 uchwytów kablowych - montaż do belek nośn | Zestaw 8 uchwytów kablowych - montaż do belek nośnych "rack" szafy T7X - elem. mocujące w kpl. |  | 135.78 | TECNOSTEEL
P9042J | Zestaw do łączenia szaf Progress (bez cokołu) | Zestaw do łączenia szaf Progress dla szaf ze stopkami poziomującymi - kolor szary |  | 0 | TECNOSTEEL
P9042N | Zestaw do łączenia szaf Progress (z cokołem) | Zestaw do łączenia szaf Progress dla szaf z cokołem - kolor czarny |  | 106.7 | TECNOSTEEL
P9042 | Zestaw do łączenia szaf Progress N (z cokołem) | Zestaw do łączenia szaf Progress dla szaf z cokołem - kolor szary |  | 106.7 | TECNOSTEEL
T9042N | Zestaw do łączenia szaf T7X | Zestaw do łączenia szaf T7X |  | 122.4 | TECNOSTEEL
T9042TN | Zestaw do łączenia wymienników rzędowych | Zestaw do łączenia wymienników rzędowych BladeCooling |  | 0 | TECNOSTEEL
F8751 | Zestaw do mocowania szafek IP na słupie | Zestaw do mocowania szafek IP na słupie | szt | 342.34 | TECNOSTEEL
F8750 | Zestaw do mocowania szafek IP na ścianie | Zestaw do mocowania szafek IP na ścianie |  | 0 | TECNOSTEEL
T12-2210 | Zestaw etykiet z numerami - nadruk 1..0 | Zestaw etykiet z numerami - nadruk 1..0 |  | 7.13 | Cobi LSA telekomunikacja
T12-2211 | Zestaw etykiet z numerami - nadruk 10..100 | Zestaw etykiet z numerami - nadruk 10..100 |  | 4.83 | Cobi LSA telekomunikacja
A11-0002 | Zestaw łączników do szaf stojących CobiCabling, 2 | Zestaw łączników do szaf stojących CobiCabling, 2 szt., czarny RAL 9004 | szt | 35.55 | Cobi szafy akcesoria
F9041 | Zestaw montażowy - nakrętki, śruby, podkł. 50szt. | Zestaw montażowy - nakrętki, śruby, podkładki 50szt. - szare |  | 49.86 | TECNOSTEEL
F9041N | Zestaw montażowy - nakrętki, śruby, podkł. 50szt. | Zestaw montażowy - nakrętki, śruby, podkładki 50szt. - czarne |  | 0 | TECNOSTEEL
A00-0044 | Zestaw montażowy 4x (śruba, podkładka, nakrętka) | Zestaw montażowy 4x śruba, podkładka, nakrętka | szt | 3.9 | Cobi szafy akcesoria
A60-1019 | Zestaw oświetlenia LED na 48V DC mocowanie magn. | Zestaw oświetlenia LED na 48V DC mocowanie magn. | szt | 16.44 | Cobi szafy akcesoria
ZOLED | Zestaw oświetleniowy mocowany 19'' 1U - Lampa LED | Zestaw oświetleniowy mocowany 19'' 1U - Lampa LED |  | 230 | TECNOSTEEL
FZO8W | Zestaw oświetleniowy mocowany 19'' 1U - Lampa neon | Zestaw oświetleniowy mocowany 19'' 1U - Lampa neon |  | 0 | TECNOSTEEL
ZOLEDN | Zestaw oświetleniowy mocowany 19" 1U | Zestaw oświetleniowy mocowany 19'' 1U - lampa LED 4W |  | 0 | TECNOSTEEL
F9295N | Zestaw poziomujący cokoły (podkł, stopki, wkręty) | Zestaw poziomujący dla cokołów (zawiera 4 podkładki met., 4 stopki reg., 8 nakrętek i wkrętów m8) |  | 164 | TECNOSTEEL
F9295 | Zestaw poziomujący dla cokołów + 4 podkładki | Zestaw poziomujący dla cokołów + 4 podkładki |  | 164 | TECNOSTEEL
P9891N | Zestaw prowadnic dla szaf o wys. 42U i gł. 1000 mm | Zestaw 2 prowadnic z 6 otworami do montażu paneli lub innych urządzeń 19" w pionie oraz pionowej organizacji kabli - dla szaf o wys. 42U i gł. 1000 mm - kolor szary RAL 7035 |  | 0 | TECNOSTEEL
P9891P8N | Zestaw prowadnic dla szaf o wys. 42U i gł. 800 mm | Zestaw 2 prowadnic z 6 otworami do montażu paneli lub innych urządzeń 19" w pionie oraz pionowej organizacji kabli - dla szaf o wys. 42U i gł. 800 mm - kolor szary RAL 7035 |  | 0 | TECNOSTEEL
P9890N | Zestaw prowadnic dla szaf o wys. 47U i gł. 1000 mm | Zestaw 2 prowadnic z 6 otworami do montażu paneli lub innych urządzeń 19" w pionie oraz pionowej organizacji kabli - dla szaf o wys. 47U i gł. 1000 mm - kolor szary RAL 7035 |  | 0 | TECNOSTEEL
P9890P8N | Zestaw prowadnic dla szaf o wys. 47U i gł. 800 mm | Zestaw 2 prowadnic z 6 otworami do montażu paneli lub innych urządzeń 19" w pionie oraz pionowej organizacji kabli - dla szaf o wys. 47U i gł. 800 mm - kolor szary RAL 7035 |  | 0 | TECNOSTEEL
P9079N | Zestaw prowadnic pionowych 33U | Zestaw prowadnic pionowych 33U |  | 0 | TECNOSTEEL
F1541 | Zestaw wentylacyjny szafki IP | Zestaw wentylacyjny szafki IP |  | 598.08 | TECNOSTEEL
F4265 | Zestaw zabezpieczający - 2 zamki z kluczem cylindr | Zestaw zabezpieczający - 2 zamki z kluczem cylindrycznym |  | 0 | TECNOSTEEL
TX9132N | Zestaw zaślepiający przepływ powietrza | Zestaw zaślepiający przepływ powietrza |  | 0 | TECNOSTEEL
TX9133N | Zestaw zaślepiający przepływ powietrza | Zestaw zaślepiający przepływ powietrza |  | 0 | TECNOSTEEL
TX9136N | Zestaw zaślepiający przepływ powietrza | Zestaw zaślepiający przepływ powietrza |  | 0 | TECNOSTEEL
TX9135N | Zestaw zaślepiający przepływ powietrza | Zestaw zaślepiający przepływ powietrza |  | 515.54 | TECNOSTEEL
ZESTAW AEM | Zestaw zdalnych terminatorów z sondą indukcyjną | Zestaw zdalnych terminatorów z sondą indukcyjną |  | 3659.58 | UPS i urządzenia aktywne
ZŁĄCZE | Złącze | Złącze |  | 2.52 | Inne - okazjonalne
5019 440 | Złącze (beczka) typu F (F-gniazdo/F-gniazdo) | Złącze (beczka) typu F (F-gniazdo/F-gniazdo) |  | 0 | Wtyki
C31-0000 | Złącze (beczka) typu F (F-gniazdo/F-gniazdo) | Złącze (beczka) typu F (F-gniazdo/F-gniazdo) | szt | 1.29 | Cobi Cu okablowanie
C31-0002 | Złącze kompresyjne typu F na kabel RG6 | Złącze kompresyjne typu F na kabel RG6 | szt | 3.44 | Cobi Cu okablowanie
0000 040 | ZŁĄCZE PRZECIWSKRĘTNE RJ12 | ZŁĄCZE PRZECIWSKRĘTNE RJ12 |  | 3.4 | Inne - okazjonalne
RCR01-0612-M | Złożona szafa wisząca CobiCabling Ravus 19" 12U 60 | Złożona szafa wisząca CobiCabling Ravus 19" 12U 600x600mm, drzwi przednie przeszklone, zdejmowane osłony boczne z zamkiem, czarna RAL 9005 |  | #N/A | Cobi szafy
RCR01-0406-M | Złożona szafa wisząca CobiCabling Ravus 19" 6U 600 | Złożona szafa wisząca CobiCabling Ravus 19" 6U 600x450mm, drzwi przednie przeszklone, zdejmowane osłony boczne z zamkiem, czarna RAL 9005 |  | #N/A | Cobi szafy
RCR01-0615-M | Złożona szafa wisząca Ravus 19" 15U 600x600 | Złożona szafa wisząca Ravus 19" 15U 600x600 |  | #N/A | Cobi szafy
RCR01-0409-M | Złożona szafa wisząca Ravus 19" 9U 600x450 | Złożona szafa wisząca Ravus 19" 9U 600x450 |  | #N/A | Cobi szafy
GS1900-24E-EU0103F | Zyxel Przełącznik zarządzalny GS1900-24E-EU0103F 2 | Zyxel Przełącznik zarządzalny GS1900-24E-EU0103F 2 |  | 832 | Sprzęt aktywny
TESTPRO CV100-K11 | Zestaw Certyfikacji Światłowodów | Zestaw do Certyfikacji Światłowodów - Dwie platformy pomiarowe TestPro, Certyfikat kalibracji każdej z jednostek, 2x Adapter pomiarowy AD-SM-01 fala 1310/1550 z OPM, OLS i VLS, 2x Adapter pomiarowy AD-MM-01 fala 850/1300 z OPM, OLS i VLS, Do adapterów dołączony jest zestaw patchcordów pomiarowych oraz cleanerów, Kabel USB, Pendrive z oprogramowaniem TestDataPro, 2x Pasek na ramię, 2x Zasilacz, Skrócona instrukcja obsługi, Walizka transportowa | szt. | #N/A | Inne - okazjonalne
TESTPRO CV100-K51 | Zestaw do Certyfikacji Miedzi i Światłowodów | Zestaw do Certyfikacji Miedzi i Światłowodów - Dwie platformy pomiarowe TestPro, Certyfikat kalibracji każdej z jednostek, 2x Adapter Channel AD-CAT8-CH, 2x Adapter Permanent Link AD-CAT6A-PL,2x Adapter pomiarowy AD-SM-01 fala 1310/1550 z OPM, OLS i VLS, 2x Adapter pomiarowy AD-MM-01 fala 850/1300 z OPM, OLS i VLS, Do adapterów dołączony jest zestaw patchcordów pomiarowych oraz cleanerów, Kabel USB, Pendrive z oprogramowaniem TestDataPro, 2x Pasek na ramię, 2x Zasilacz, Skrócona instrukcja obsługi, Walizka transportowa | szt. | #N/A | Inne - okazjonalne
TESTPRO CV100-K50 | Zestaw Certyfikacji Miedzi | Zestaw do Certyfikacji Miedzi - Dwie platformy pomiarowe TestPro, Certyfikat kalibracji każdej z jednostek, 2x Adapter Channel AD-CAT8-CH, 2x Adapter Permanent Link AD-CAT6A-PL, Kabel USB, Pendrive z oprogramowaniem TestDataPro, 2x Pasek na ramię, 2x Zasilacz, Skrócona instrukcja obsługi, Walizka transportowa | szt. | #N/A | Inne - okazjonalne
C24-1110-7,5 | CobiCabling Patchcord kat. 6A S/FTP LSOH 7,5m żółty | CobiCabling Patchcord kat. 6A S/FTP LSOH 7,5m żółty | szt. | #N/A | Cobi Cu kable krosowe
C24-1110-10,0 | CobiCabling Patchcord kat. 6A S/FTP LSOH 10m żółty | CobiCabling Patchcord kat. 6A S/FTP LSOH 10m żółty | szt. | #N/A | Cobi Cu kable krosowe
C24-1110-15,0 | CobiCabling Patchcord kat. 6A S/FTP LSOH 15m żółty | CobiCabling Patchcord kat. 6A S/FTP LSOH 15m żółty | szt. | #N/A | Cobi Cu kable krosowe
C24-1120-7,5 | CobiCabling Patchcord kat. 6A S/FTP LSOH 7,5m zielony | CobiCabling Patchcord kat. 6A S/FTP LSOH 7,5m zielony | szt. | #N/A | Cobi Cu kable krosowe
C24-1120-10,0 | CobiCabling Patchcord kat. 6A S/FTP LSOH 10m zielony | CobiCabling Patchcord kat. 6A S/FTP LSOH 10m zielony | szt. | 0 | Cobi Cu kable krosowe
C24-1130-7,5 | CobiCabling Patchcord kat. 6A S/FTP LSOH 7,5m niebieski | CobiCabling Patchcord kat. 6A S/FTP LSOH 7,5m niebieski | szt. | #N/A | Cobi Cu kable krosowe
C24-1130-10,0 | CobiCabling Patchcord kat. 6A S/FTP LSOH 10m niebieski | CobiCabling Patchcord kat. 6A S/FTP LSOH 10m niebieski | szt. | 51.8 | Cobi Cu kable krosowe
C24-1130-15,0 | CobiCabling Patchcord kat. 6A S/FTP LSOH 15m niebieski | CobiCabling Patchcord kat. 6A S/FTP LSOH 15m niebieski | szt. | 74.2 | Cobi Cu kable krosowe
C24-1140-7,5 | CobiCabling Patchcord kat. 6A S/FTP LSOH 7,5m czerwony | CobiCabling Patchcord kat. 6A S/FTP LSOH 7,5m czerwony | szt. | #N/A | Cobi Cu kable krosowe
C24-1140-10,0 | CobiCabling Patchcord kat. 6A S/FTP LSOH 10m czerwony | CobiCabling Patchcord kat. 6A S/FTP LSOH 10m czerwony | szt. | #N/A | Cobi Cu kable krosowe
C24-1140-15,0 | CobiCabling Patchcord kat. 6A S/FTP LSOH 15m czerwony | CobiCabling Patchcord kat. 6A S/FTP LSOH 15m czerwony | szt. | #N/A | Cobi Cu kable krosowe
C24-1150-7,5 | CobiCabling Patchcord kat. 6A S/FTP LSOH 7,5m czarny | CobiCabling Patchcord kat. 6A S/FTP LSOH 7,5m czarny | szt. | #N/A | Cobi Cu kable krosowe
C24-1150-10,0 | CobiCabling Patchcord kat. 6A S/FTP LSOH 10m czarny | CobiCabling Patchcord kat. 6A S/FTP LSOH 10m czarny | szt. | 0 | Cobi Cu kable krosowe
C24-1150-15,0 | CobiCabling Patchcord kat. 6A S/FTP LSOH 15m czarny | CobiCabling Patchcord kat. 6A S/FTP LSOH 15m czarny | szt. | 0 | Cobi Cu kable krosowe
C14-1110-7,5 | CobiCabling Patchcord kat. 6A U/UTP LSOH 7,5m żółty | CobiCabling Patchcord kat. 6A U/UTP LSOH 7,5m żółty | szt. | #N/A | Cobi Cu kable krosowe
C14-1110-10,0 | CobiCabling Patchcord kat. 6A U/UTP LSOH 10m żółty | CobiCabling Patchcord kat. 6A U/UTP LSOH 10m żółty | szt. | #N/A | Cobi Cu kable krosowe
C14-1110-15,0 | CobiCabling Patchcord kat. 6A U/UTP LSOH 15m żółty | CobiCabling Patchcord kat. 6A U/UTP LSOH 15m żółty | szt. | #N/A | Cobi Cu kable krosowe
C14-1120-7,5 | CobiCabling Patchcord kat. 6A U/UTP LSOH 7,5m zielony | CobiCabling Patchcord kat. 6A U/UTP LSOH 7,5m zielony | szt. | #N/A | Cobi Cu kable krosowe
C14-1120-10,0 | CobiCabling Patchcord kat. 6A U/UTP LSOH 10m zielony | CobiCabling Patchcord kat. 6A U/UTP LSOH 10m zielony | szt. | #N/A | Cobi Cu kable krosowe
C14-1120-15,0 | CobiCabling Patchcord kat. 6A U/UTP LSOH 15m zielony | CobiCabling Patchcord kat. 6A U/UTP LSOH 15m zielony | szt. | #N/A | Cobi Cu kable krosowe
C14-1130-7,5 | CobiCabling Patchcord kat. 6A U/UTP LSOH 7,m niebieski | CobiCabling Patchcord kat. 6A U/UTP LSOH 7,m niebieski | szt. | #N/A | Cobi Cu kable krosowe
C14-1130-10,0 | CobiCabling Patchcord kat. 6A U/UTP LSOH 10m niebieski | CobiCabling Patchcord kat. 6A U/UTP LSOH 10m niebieski | szt. | #N/A | Cobi Cu kable krosowe
C14-1130-15,0 | CobiCabling Patchcord kat. 6A U/UTP LSOH 15m niebieski | CobiCabling Patchcord kat. 6A U/UTP LSOH 15m niebieski | szt. | #N/A | Cobi Cu kable krosowe
C14-1140-7,5 | CobiCabling Patchcord kat. 6A U/UTP LSOH 7,5m czerwony | CobiCabling Patchcord kat. 6A U/UTP LSOH 7,5m czerwony | szt. | #N/A | Cobi Cu kable krosowe
C14-1140-10,0 | CobiCabling Patchcord kat. 6A U/UTP LSOH 10m czerwony | CobiCabling Patchcord kat. 6A U/UTP LSOH 10m czerwony | szt. | #N/A | Cobi Cu kable krosowe
C14-1140-15,0 | CobiCabling Patchcord kat. 6A U/UTP LSOH 15m czerwony | CobiCabling Patchcord kat. 6A U/UTP LSOH 15m czerwony | szt. | #N/A | Cobi Cu kable krosowe
C14-1150-7,5 | CobiCabling Patchcord kat. 6A U/UTP LSOH 7,5m czarny | CobiCabling Patchcord kat. 6A U/UTP LSOH 7,5m czarny | szt. | #N/A | Cobi Cu kable krosowe
C14-1150-10,0 | CobiCabling Patchcord kat. 6A U/UTP LSOH 10m czarny | CobiCabling Patchcord kat. 6A U/UTP LSOH 10m czarny | szt. | #N/A | Cobi Cu kable krosowe
C14-1150-15,0 | CobiCabling Patchcord kat. 6A U/UTP LSOH 15m czarny | CobiCabling Patchcord kat. 6A U/UTP LSOH 15m czarny | szt. | #N/A | Cobi Cu kable krosowe
C14-5010-7,5 | CobiCabling Patchcord kat. 5e U/UTP PVC 7,5m żółty | CobiCabling Patchcord kat. 5e U/UTP PVC 7,5m żółty | szt. | #N/A | Cobi Cu kable krosowe
C14-5010-10,0 | CobiCabling Patchcord kat. 5e U/UTP PVC 10m żółty | CobiCabling Patchcord kat. 5e U/UTP PVC 10m żółty | szt. | #N/A | Cobi Cu kable krosowe
C14-5010-15,0 | CobiCabling Patchcord kat. 5e U/UTP PVC 15m żółty | CobiCabling Patchcord kat. 5e U/UTP PVC 15m żółty | szt. | #N/A | Cobi Cu kable krosowe
C14-5020-7,5 | CobiCabling Patchcord kat. 5e U/UTP PVC 7,5m zielony | CobiCabling Patchcord kat. 5e U/UTP PVC 7,5m zielony | szt. | #N/A | Cobi Cu kable krosowe
C14-5020-10,0 | CobiCabling Patchcord kat. 5e U/UTP PVC 10m zielony | CobiCabling Patchcord kat. 5e U/UTP PVC 10m zielony | szt. | #N/A | Cobi Cu kable krosowe
C14-5020-15,0 | CobiCabling Patchcord kat. 5e U/UTP PVC 15m zielony | CobiCabling Patchcord kat. 5e U/UTP PVC 15m zielony | szt. | #N/A | Cobi Cu kable krosowe
C14-5030-7,5 | CobiCabling Patchcord kat. 5e U/UTP PVC 7,5m niebieski | CobiCabling Patchcord kat. 5e U/UTP PVC 7,5m niebieski | szt. | #N/A | Cobi Cu kable krosowe
C14-5030-10,0 | CobiCabling Patchcord kat. 5e U/UTP PVC 10m niebieski | CobiCabling Patchcord kat. 5e U/UTP PVC 10m niebieski | szt. | #N/A | Cobi Cu kable krosowe
C14-5030-15,0 | CobiCabling Patchcord kat. 5e U/UTP PVC 15m niebieski | CobiCabling Patchcord kat. 5e U/UTP PVC 15m niebieski | szt. | #N/A | Cobi Cu kable krosowe
C14-5040-7,5 | CobiCabling Patchcord kat. 5e U/UTP PVC 7,5m czerwony | CobiCabling Patchcord kat. 5e U/UTP PVC 7,5m czerwony | szt. | #N/A | Cobi Cu kable krosowe
C14-5040-10,0 | CobiCabling Patchcord kat. 5e U/UTP PVC 10m czerwony | CobiCabling Patchcord kat. 5e U/UTP PVC 10m czerwony | szt. | #N/A | Cobi Cu kable krosowe
C14-5040-15,0 | CobiCabling Patchcord kat. 5e U/UTP PVC 15m czerwony | CobiCabling Patchcord kat. 5e U/UTP PVC 15m czerwony | szt. | #N/A | Cobi Cu kable krosowe
C14-5050-7,5 | CobiCabling Patchcord kat. 5e U/UTP PVC 7,5m czarny | CobiCabling Patchcord kat. 5e U/UTP PVC 7,5m czarny | szt. | #N/A | Cobi Cu kable krosowe
C14-5050-10,0 | CobiCabling Patchcord kat. 5e U/UTP PVC 10m czarny | CobiCabling Patchcord kat. 5e U/UTP PVC 10m czarny | szt. | #N/A | Cobi Cu kable krosowe
C14-5050-15,0 | CobiCabling Patchcord kat. 5e U/UTP PVC 15m czarny | CobiCabling Patchcord kat. 5e U/UTP PVC 15m czarny | szt. | #N/A | Cobi Cu kable krosowe
F53-5600 | CobiCabling OM3 Multimode 50/125 24 Core Universal Cable, LSOH, B2ca | CobiCabling OM3 Multimode 50/125 24 Core Universal Cable, LSOH, B2ca | m | 19.19 | Cobi FO kable
F54-5600 | CobiCabling OM4 Multimode 50/125 24 Core Universal Cable, LSOH, B2ca | CobiCabling OM4 Multimode 50/125 24 Core Universal Cable, LSOH, B2ca | m | 35.43 | Cobi FO kable
WE8P8C-RJ45-F6A | Wtyk modularny CobiCabling RJ45 kat. 6A STP na kabel typu drut | Wtyk modularny CobiCabling RJ45 kat. 6A STP na kabel typu drut | szt. | 1.84 | Cobi Cu okablowanie
F60-0004 | Pokrywa stelaża zapasu kabla 500x500x95 | Pokrywa stelaża zapasu kabla 500x500x95 |  | 366 | Inne - okazjonalne
WE8P8C-RJ45-F6A | Wtyk modularny RJ45 kat. 6A STP na drut | Wtyk modularny RJ45 kat. 6A STP na drut |  | 1.84 | Inne - okazjonalne
C12-0102 | Patch Panel CobiCabling 19" 24xRJ45 1U niewyposażony, kątowy, czarny | Patch Panel CobiCabling 19" 24xRJ45 1U niewyposażony, kątowy, czarny |  | #N/A | Cobi Cu okablowanie
C12-0103 | Patch Panel CobiCabling 19" 48xRJ45 1U niewyposażony, kątowy, czarny | Patch Panel CobiCabling 19" 48xRJ45 1U niewyposażony, kątowy, czarny |  | #N/A | Cobi Cu okablowanie
C12-0104 | Patch Panel CobiCabling 19" 24xRJ45 2U niewyposażony, kątowy, czarny | Patch Panel CobiCabling 19" 24xRJ45 2U niewyposażony, kątowy, czarny |  | 0 | Cobi Cu okablowanie
F62-0060 | Przemysłowa przełącznica światłowodowa na szynę DIN | Przemysłowa przełącznica światłowodowa na szynę DIN |  | 104 | Cobi FO osprzęt
F62-0061 | Panel przedni do przemysłowej przełącznicy światłowodowej na 6 adapterów SC Simplex lub LC Duplex | Panel przedni do przemysłowej przełącznicy światłowodowej na 6 adapterów SC Simplex lub LC Duplex |  | 28 | Cobi FO osprzęt
F62-0062 | Panel przedni do przemysłowej przełącznicy światłowodowej na 6 adapterów SC Duplex lub LC Quad | Panel przedni do przemysłowej przełącznicy światłowodowej na 6 adapterów SC Duplex lub LC Quad |  | 24 | Cobi FO osprzęt
F62-0063 | Panel przedni do przemysłowej przełącznicy światłowodowej na 12 adapterów SC Simplex lub LC Duplex | Panel przedni do przemysłowej przełącznicy światłowodowej na 12 adapterów SC Simplex lub LC Duplex |  | 34 | Cobi FO osprzęt
T12-1500 | Zamek do szafki multimedialnej CobiCabling z kluczami | Zamek do szafki multimedialnej CobiCabling z kluczami |  | 0 | Inne - okazjonalne
C16-6420 | Łącznik kat. 6 UTP typu keystone | Łącznik kat. 6 UTP typu keystone |  | 27.67 | Cobi Cu okablowanie
C26-6420 | Łącznik kat. 6 STP typu keystone | Łącznik kat. 6 STP typu keystone |  | 27.67 | Cobi Cu okablowanie
C26-6421 | Łącznik CobiCabling kat. 6 STP typu keystone | Łącznik CobiCabling kat. 6 STP typu keystone |  | 0 | Cobi Cu okablowanie
RC11-8242 | Szafa dystrybucyjna CobiCabling Vertical 19" 42U 800x1200mm, drzwi przednie przeszklone, drzwi tylne pełne, panel wentylacyjny 4-wentylatorowy z kablem zasilającym, kółka - 2 z blokadą, stopki, kpl. linek uziemienia, czarna RAL 9004 | Szafa dystrybucyjna CobiCabling Vertical 19" 42U 800x1200mm, drzwi przednie przeszklone, drzwi tylne pełne, panel wentylacyjny 4-wentylatorowy z kablem zasilającym, kółka - 2 z blokadą, stopki, kpl. linek uziemienia, czarna RAL 9004 | szt. | 4168.29 | Cobi szafy
C14-6101-7,5 | CobiCabling Patchcord kat. 6 U/UTP LSOH 7,5m szary | CobiCabling Patchcord kat. 6 U/UTP LSOH 7,5m szary | szt. | #N/A | Cobi Cu kable krosowe
C14-6101-10,0 | CobiCabling Patchcord kat. 6 U/UTP LSOH 10,0m szary | CobiCabling Patchcord kat. 6 U/UTP LSOH 10,0m szary | szt. | 29.26 | Cobi Cu kable krosowe
C14-6101-15,0 | CobiCabling Patchcord kat. 6 U/UTP LSOH 15,0m szary | CobiCabling Patchcord kat. 6 U/UTP LSOH 15,0m szary | szt. | #N/A | Cobi Cu kable krosowe
C14-6111-7,5 | CobiCabling Patchcord kat. 6 U/UTP LSOH 7,5m żółty | CobiCabling Patchcord kat. 6 U/UTP LSOH 7,5m żółty | szt. | #N/A | Cobi Cu kable krosowe
C14-6111-10,0 | CobiCabling Patchcord kat. 6 U/UTP LSOH 10,0m żółty | CobiCabling Patchcord kat. 6 U/UTP LSOH 10,0m żółty | szt. | #N/A | Cobi Cu kable krosowe
C14-6111-15,0 | CobiCabling Patchcord kat. 6 U/UTP LSOH 15,0m żółty | CobiCabling Patchcord kat. 6 U/UTP LSOH 15,0m żółty | szt. | #N/A | Cobi Cu kable krosowe
C14-6121-7,5 | CobiCabling Patchcord kat. 6 U/UTP LSOH 7,5m zielony | CobiCabling Patchcord kat. 6 U/UTP LSOH 7,5m zielony | szt. | #N/A | Cobi Cu kable krosowe
C14-6121-10,0 | CobiCabling Patchcord kat. 6 U/UTP LSOH 10,0m zielony | CobiCabling Patchcord kat. 6 U/UTP LSOH 10,0m zielony | szt. | #N/A | Cobi Cu kable krosowe
C14-6121-15,0 | CobiCabling Patchcord kat. 6 U/UTP LSOH 15,0m zielony | CobiCabling Patchcord kat. 6 U/UTP LSOH 15,0m zielony | szt. | #N/A | Cobi Cu kable krosowe
C14-6131-7,5 | CobiCabling Patchcord kat. 6 U/UTP LSOH 7,5m niebieski | CobiCabling Patchcord kat. 6 U/UTP LSOH 7,5m niebieski | szt. | #N/A | Cobi Cu kable krosowe
C14-6131-10,0 | CobiCabling Patchcord kat. 6 U/UTP LSOH 10,0m niebieski | CobiCabling Patchcord kat. 6 U/UTP LSOH 10,0m niebieski | szt. | #N/A | Cobi Cu kable krosowe
C14-6131-15,0 | CobiCabling Patchcord kat. 6 U/UTP LSOH 15,0m niebieski | CobiCabling Patchcord kat. 6 U/UTP LSOH 15,0m niebieski | szt. | #N/A | Cobi Cu kable krosowe
C14-6151-7,5 | CobiCabling Patchcord kat. 6 U/UTP LSOH 7,5m czarny | CobiCabling Patchcord kat. 6 U/UTP LSOH 7,5m czarny | szt. | #N/A | Cobi Cu kable krosowe
C14-6151-10,0 | CobiCabling Patchcord kat. 6 U/UTP LSOH 10,0m czarny | CobiCabling Patchcord kat. 6 U/UTP LSOH 10,0m czarny | szt. | #N/A | Cobi Cu kable krosowe
C14-6151-15,0 | CobiCabling Patchcord kat. 6 U/UTP LSOH 15,0m czarny | CobiCabling Patchcord kat. 6 U/UTP LSOH 15,0m czarny | szt. | #N/A | Cobi Cu kable krosowe
C12-0104 | CobiCabling Patch Panel kątowy 19’’ 2U 24xRJ45 niewyposażony czarny | CobiCabling Patch Panel kątowy 19’’ 2U 24xRJ45 niewyposażony czarny | szt. | 0 | Cobi Cu okablowanie
A30-1906 | Listwa zasilająca 1U 19" 9-portowa z bolcem z wyłącznikiem | Listwa zasilająca 1U 19" 9-portowa z bolcem z wyłącznikiem | szt. | 110 | Cobi szafy akcesoria
ACR11-0210 | CobiCabling Panel 2-went. do szafy wiszącej Ravus, czarny | CobiCabling Panel 2-went. do szafy wiszącej Ravus, czarny | szt. | 199.37 | Cobi szafy akcesoria
AC30-1002 | CobiCabling PDU 1U/19" 8x230V Schuko z bezpiecznikiem przeciwprzepięciowym 16A 3m | CobiCabling PDU 1U/19" 8x230V Schuko z bezpiecznikiem przeciwprzepięciowym 16A 3m |  | 105.63 | Cobi szafy akcesoria
AC30-1005 | CobiCabling PDU 1U/19" 8x230V Schuko z wyłącznikiem wtyk C14 10A 3m | CobiCabling PDU 1U/19" 8x230V Schuko z wyłącznikiem wtyk C14 10A 3m |  | 94.03 | Cobi szafy akcesoria
AC30-1004 | CobiCabling PDU 1U/19" 8x230V Schuko z wyłącznikiem wtyk C20 16A 3m | CobiCabling PDU 1U/19" 8x230V Schuko z wyłącznikiem wtyk C20 16A 3m |  | 96.6 | Cobi szafy akcesoria
AC30-1003 | CobiCabling PDU 1U/19" 8x230V z bolcem oraz z wyłącznikiem 16A 3m | CobiCabling PDU 1U/19" 8x230V z bolcem oraz z wyłącznikiem 16A 3m |  | 98.8 | Cobi szafy akcesoria
AC30-1000 | CobiCabling PDU 1U/19" 9x230V Schuko 16A 3m | CobiCabling PDU 1U/19" 9x230V Schuko 16A 3m |  | 91.48 | Cobi szafy akcesoria
AC30-1001 | CobiCabling PDU 1U/19" 9x230V z bolcem 16A 3m | CobiCabling PDU 1U/19" 9x230V z bolcem 16A 3m |  | 96.58 | Cobi szafy akcesoria
RCR11-0412 | CobiCabling Szafa Ravus 19" 12U 600x450mm, drzwi przednie przeszklone, osłony boczne z zamkiem, czarna | CobiCabling Szafa Ravus 19" 12U 600x450mm, drzwi przednie przeszklone, osłony boczne z zamkiem, czarna |  | 660.86 | Cobi szafy
RCR11-0612 | CobiCabling Szafa Ravus 19" 12U 600x600mm, drzwi przednie przeszklone, osłony boczne z zamkiem, czarna | CobiCabling Szafa Ravus 19" 12U 600x600mm, drzwi przednie przeszklone, osłony boczne z zamkiem, czarna |  | 720.82 | Cobi szafy
RCR11-0615 | CobiCabling Szafa Ravus 19" 15U 600x600mm, drzwi przednie przeszklone, osłony boczne z zamkiem, czarna | CobiCabling Szafa Ravus 19" 15U 600x600mm, drzwi przednie przeszklone, osłony boczne z zamkiem, czarna |  | 810.05 | Cobi szafy
RCR11-0618 | CobiCabling Szafa Ravus 19" 18U 600x600mm, drzwi przednie przeszklone, osłony boczne z zamkiem, czarna | CobiCabling Szafa Ravus 19" 18U 600x600mm, drzwi przednie przeszklone, osłony boczne z zamkiem, czarna |  | 843.31 | Cobi szafy
RCR11-0622 | CobiCabling Szafa Ravus 19" 22U 600x600mm, drzwi przednie przeszklone, osłony boczne z zamkiem, czarna | CobiCabling Szafa Ravus 19" 22U 600x600mm, drzwi przednie przeszklone, osłony boczne z zamkiem, czarna |  | 1005.86 | Cobi szafy
RCR11-0627 | CobiCabling Szafa Ravus 19" 27U 600x600mm, drzwi przednie przeszklone, osłony boczne z zamkiem, czarna | CobiCabling Szafa Ravus 19" 27U 600x600mm, drzwi przednie przeszklone, osłony boczne z zamkiem, czarna |  | 1152.26 | Cobi szafy
RCR11-0406 | CobiCabling Szafa Ravus 19" 6U 600x450mm, drzwi przednie przeszklone, osłony boczne z zamkiem, czarna | CobiCabling Szafa Ravus 19" 6U 600x450mm, drzwi przednie przeszklone, osłony boczne z zamkiem, czarna |  | 391.27 | Cobi szafy
RCR11-0606 | CobiCabling Szafa Ravus 19" 6U 600x600mm, drzwi przednie przeszklone, osłony boczne z zamkiem, czarna | CobiCabling Szafa Ravus 19" 6U 600x600mm, drzwi przednie przeszklone, osłony boczne z zamkiem, czarna |  | 435.96 | Cobi szafy
RCR11-0409 | CobiCabling Szafa Ravus 19" 9U 600x450mm, drzwi przednie przeszklone, osłony boczne z zamkiem, czarna | CobiCabling Szafa Ravus 19" 9U 600x450mm, drzwi przednie przeszklone, osłony boczne z zamkiem, czarna |  | 547.94 | Cobi szafy
RCR11-0404 | CobiCabling Szafa Ravus 19" 4U 600x450mm, drzwi przednie przeszklone, osłony boczne z zamkiem, czarna | CobiCabling Szafa Ravus 19" 4U 600x450mm, drzwi przednie przeszklone, osłony boczne z zamkiem, czarna |  | 447.38 | Cobi szafy
RCR11-0406 | CobiCabling Szafa Ravus 19" 6U 600x450mm, drzwi przednie przeszklone, osłony boczne z zamkiem, czarna | CobiCabling Szafa Ravus 19" 6U 600x450mm, drzwi przednie przeszklone, osłony boczne z zamkiem, czarna |  | 391.27 | Cobi szafy
RCR11-0409 | CobiCabling Szafa Ravus 19" 9U 600x450mm, drzwi przednie przeszklone, osłony boczne z zamkiem, czarna | CobiCabling Szafa Ravus 19" 9U 600x450mm, drzwi przednie przeszklone, osłony boczne z zamkiem, czarna |  | 547.94 | Cobi szafy
RCR11-0412 | CobiCabling Szafa Ravus 19" 12U 600x450mm, drzwi przednie przeszklone, osłony boczne z zamkiem, czarna | CobiCabling Szafa Ravus 19" 12U 600x450mm, drzwi przednie przeszklone, osłony boczne z zamkiem, czarna |  | 660.86 | Cobi szafy
RCR11-0415 | CobiCabling Szafa Ravus 19" 15U 600x450mm, drzwi przednie przeszklone, osłony boczne z zamkiem, czarna | CobiCabling Szafa Ravus 19" 15U 600x450mm, drzwi przednie przeszklone, osłony boczne z zamkiem, czarna |  | #N/A | Cobi szafy
RCR11-0418 | CobiCabling Szafa Ravus 19" 18U 600x450mm, drzwi przednie przeszklone, osłony boczne z zamkiem, czarna | CobiCabling Szafa Ravus 19" 18U 600x450mm, drzwi przednie przeszklone, osłony boczne z zamkiem, czarna |  | 757.44 | Cobi szafy
RCR11-0422 | CobiCabling Szafa Ravus 19" 22U 600x450mm, drzwi przednie przeszklone, osłony boczne z zamkiem, czarna | CobiCabling Szafa Ravus 19" 22U 600x450mm, drzwi przednie przeszklone, osłony boczne z zamkiem, czarna |  | #N/A | Cobi szafy
RCR11-0427 | CobiCabling Szafa Ravus 19" 27U 600x450mm, drzwi przednie przeszklone, osłony boczne z zamkiem, czarna | CobiCabling Szafa Ravus 19" 27U 600x450mm, drzwi przednie przeszklone, osłony boczne z zamkiem, czarna |  | #N/A | Cobi szafy
ACR11-0640 | CobiCabling Cokół do szafy wiszącej Ravus 600x450mm, czarny | CobiCabling Cokół do szafy wiszącej Ravus 600x450mm, czarny |  | 168 | Cobi szafy akcesoria
ACR11-0660 | CobiCabling Cokół do szafy wiszącej Ravus 600x600mm, czarny | CobiCabling Cokół do szafy wiszącej Ravus 600x600mm, czarny |  | 186.72 | Cobi szafy akcesoria
RCR11-0606 | CobiCabling Szafa Ravus 19" 6U 600x600mm, drzwi przednie przeszklone, osłony boczne z zamkiem, czarna | CobiCabling Szafa Ravus 19" 6U 600x600mm, drzwi przednie przeszklone, osłony boczne z zamkiem, czarna |  | 435.96 | Cobi szafy
RCR11-0609 | CobiCabling Szafa Ravus 19" 9U 600x600mm, drzwi przednie przeszklone, osłony boczne z zamkiem, czarna | CobiCabling Szafa Ravus 19" 9U 600x600mm, drzwi przednie przeszklone, osłony boczne z zamkiem, czarna |  | 635.88 | Cobi szafy
RCR11-0612 | CobiCabling Szafa Ravus 19" 12U 600x600mm, drzwi przednie przeszklone, osłony boczne z zamkiem, czarna | CobiCabling Szafa Ravus 19" 12U 600x600mm, drzwi przednie przeszklone, osłony boczne z zamkiem, czarna |  | 720.82 | Cobi szafy
RCR11-0615 | CobiCabling Szafa Ravus 19" 15U 600x600mm, drzwi przednie przeszklone, osłony boczne z zamkiem, czarna | CobiCabling Szafa Ravus 19" 15U 600x600mm, drzwi przednie przeszklone, osłony boczne z zamkiem, czarna |  | 810.05 | Cobi szafy
RCR11-0618 | CobiCabling Szafa Ravus 19" 18U 600x600mm, drzwi przednie przeszklone, osłony boczne z zamkiem, czarna | CobiCabling Szafa Ravus 19" 18U 600x600mm, drzwi przednie przeszklone, osłony boczne z zamkiem, czarna |  | 843.31 | Cobi szafy
RCR11-0622 | CobiCabling Szafa Ravus 19" 22U 600x600mm, drzwi przednie przeszklone, osłony boczne z zamkiem, czarna | CobiCabling Szafa Ravus 19" 22U 600x600mm, drzwi przednie przeszklone, osłony boczne z zamkiem, czarna |  | 1005.86 | Cobi szafy
RCR11-0627 | CobiCabling Szafa Ravus 19" 27U 600x600mm, drzwi przednie przeszklone, osłony boczne z zamkiem, czarna | CobiCabling Szafa Ravus 19" 27U 600x600mm, drzwi przednie przeszklone, osłony boczne z zamkiem, czarna |  | 1152.26 | Cobi szafy
C33-0501 | CobiCabling Kabel koncentryczny RG6, B2ca LSOH 500m | CobiCabling Kabel koncentryczny RG6, B2ca LSOH 500m | m | 2.48 | Cobi Cu kable
C14-6141-0,25 | CobiCabling Patchcord kat. 6 U/UTP LSOH 0,25m czerwony | CobiCabling Patchcord kat. 6 U/UTP LSOH 0,25m czerwony | szt. | 5.74 | Cobi Cu kable krosowe
C14-6141-0,5 | CobiCabling Patchcord kat. 6 U/UTP LSOH 0,5m czerwony | CobiCabling Patchcord kat. 6 U/UTP LSOH 0,5m czerwony | szt. | 6.58 | Cobi Cu kable krosowe
C14-6141-1,0 | CobiCabling Patchcord kat. 6 U/UTP LSOH 1m czerwony | CobiCabling Patchcord kat. 6 U/UTP LSOH 1m czerwony | szt. | 8.54 | Cobi Cu kable krosowe
C14-6141-1,5 | CobiCabling Patchcord kat. 6 U/UTP LSOH 1,5m czerwony | CobiCabling Patchcord kat. 6 U/UTP LSOH 1,5m czerwony | szt. | 10.5 | Cobi Cu kable krosowe
C14-6141-2,0 | CobiCabling Patchcord kat. 6 U/UTP LSOH 2m czerwony | CobiCabling Patchcord kat. 6 U/UTP LSOH 2m czerwony | szt. | 12.32 | Cobi Cu kable krosowe
C14-6141-3,0 | CobiCabling Patchcord kat. 6 U/UTP LSOH 3m czerwony | CobiCabling Patchcord kat. 6 U/UTP LSOH 3m czerwony | szt. | 16.1 | Cobi Cu kable krosowe
C14-6141-5,0 | CobiCabling Patchcord kat. 6 U/UTP LSOH 5m czerwony | CobiCabling Patchcord kat. 6 U/UTP LSOH 5m czerwony | szt. | 24.08 | Cobi Cu kable krosowe
C14-6141-7,5 | CobiCabling Patchcord kat. 6 U/UTP LSOH 7,5m czerwony | CobiCabling Patchcord kat. 6 U/UTP LSOH 7,5m czerwony | szt. | #N/A | Cobi Cu kable krosowe
C14-6141-10,0 | CobiCabling Patchcord kat. 6 U/UTP LSOH 10,0m czerwony | CobiCabling Patchcord kat. 6 U/UTP LSOH 10,0m czerwony | szt. | #N/A | Cobi Cu kable krosowe
C14-6141-15,0 | CobiCabling Patchcord kat. 6 U/UTP LSOH 15,0m czerwony | CobiCabling Patchcord kat. 6 U/UTP LSOH 15,0m czerwony | szt. | #N/A | Cobi Cu kable krosowe
F51-9210 | CobiCabling Kabel FO SM G657A1 4J PE zewnętrzny Fca | CobiCabling Kabel FO SM G657A1 4J PE zewnętrzny Fca | m | 2.58 | Cobi FO kable
F51-9510 | CobiCabling Kabel FO SM G657A1 12J PE zewnętrzny Fca | CobiCabling Kabel FO SM G657A1 12J PE zewnętrzny Fca | m | 3 | Cobi FO kable
F51-9610 | CobiCabling Kabel FO SM G657A1 24J PE zewnętrzny Fca | CobiCabling Kabel FO SM G657A1 24J PE zewnętrzny Fca | m | 3.7 | Cobi FO kable
F51-9710 | CobiCabling Kabel FO SM G657A1 48J PE zewnętrzny Fca | CobiCabling Kabel FO SM G657A1 48J PE zewnętrzny Fca | m | 5.57 | Cobi FO kable

## wyprzedaż-enova (hidden)
Kod | Features.GrupaTowarowa | Workers.StanMagazynu.StanMagazynu
GSM4230PX-100EUS | Sprzęt Aktywny | 0
XSM4328FV-100NES | Sprzęt Aktywny | 0
F1410 | TECNOSTEEL | 0
F1410M | TECNOSTEEL | 0
F1410MEST | TECNOSTEEL | 0
F1510MEST | TECNOSTEEL | 0
F1510 | TECNOSTEEL | 0
F1510M | TECNOSTEEL | 0
F1413 | TECNOSTEEL | 0
F1413M | TECNOSTEEL | 0
F1413MEST | TECNOSTEEL | 0
F1513 | TECNOSTEEL | 0
F1513M | TECNOSTEEL | 0
F1513MEST | TECNOSTEEL | 0
F1813 | TECNOSTEEL | 0
F1813M | TECNOSTEEL | 0
F1813MEST | TECNOSTEEL | 0
R00-0515 | Cobi szafy | 6
F9816N | TECNOSTEEL | 0
F3925 | TECNOSTEEL | 0
2P-3221126 |  | 0
PTF-516R-ECO/POE | Sprzęt aktywny | 0
F1417 | TECNOSTEEL | 0
F1417M | TECNOSTEEL | 0
F1417MEST | TECNOSTEEL | 0
F1517 | TECNOSTEEL | 0
F1517M | TECNOSTEEL | 0
F1517MEST | TECNOSTEEL | 0
F1817 | TECNOSTEEL | 0
F1817M | TECNOSTEEL | 0
F1817MEST | TECNOSTEEL | 0
MXL007B182 | Cobi szafy akcesoria | 0
46055.2 | Exportowe | 0
46055.1 | Exportowe | 0
46055.3 | Exportowe | 0
46056.1 | Exportowe | 0
540-823 | EXCEL | 10
T3101H | TECNOSTEEL | 0
T3102H | TECNOSTEEL | 0
F9012 | TECNOSTEEL | 0
F9012N | TECNOSTEEL | 0
F9102 | TECNOSTEEL | 0
F9102N | TECNOSTEEL | 0
F9013 | TECNOSTEEL | 0
F9013N | TECNOSTEEL | 0
F9253 | TECNOSTEEL | 0
F9253N | TECNOSTEEL | 0
F9011 | TECNOSTEEL | 0
F9011N | TECNOSTEEL | 0
F9313 | TECNOSTEEL | 0
F9313N | TECNOSTEEL | 0
F3027 | TECNOSTEEL | 0
F9030N | TECNOSTEEL | 0
F9030 | TECNOSTEEL | 0
F9031 | TECNOSTEEL | 0
F9369 | TECNOSTEEL | 0
F9298 | TECNOSTEEL | 0
F9298N | TECNOSTEEL | 0
5010 236/B/C14 | Cobi szafy akcesoria | 3
F1820 | TECNOSTEEL | 0
F1820M | TECNOSTEEL | 0
F1820MEST | TECNOSTEEL | 0
P6824 SP | TECNOSTEEL | 0
F8710IP2M | TECNOSTEEL | 0
F8710IPM | TECNOSTEEL | 0
F8710IPVM | TECNOSTEEL | 0
F8710IPV | TECNOSTEEL | 0
F8711IP2M | TECNOSTEEL | 0
F8711IPM | TECNOSTEEL | 0
F8711IPVM | TECNOSTEEL | 0
F8711IPV | TECNOSTEEL | 0
F8712IP2M | TECNOSTEEL | 0
F8712IPM | TECNOSTEEL | 0
F8712IPVM | TECNOSTEEL | 0
F8712IPV | TECNOSTEEL | 0
2PK-24 | 2LAN | 0
2PK6-24N | 2LAN | 0
2P-A00319 |  | 0
2P-A00359 |  | 0
2P-D20006 |  | 0
S4600-52X-SI | Sprzęt Aktywny | 0
2P-D20049 |  | 0
APS350W-100NES | UPS i urządzenia aktywne | 0
SF-CP100C-GP | Sprzęt Aktywny | 0
SP-CP030-GP | Sprzęt Aktywny | 0
SP-SM31010D-GP | Sprzęt Aktywny | 0
EAP620 HD | Sprzęt Aktywny | 0
MC220L | UPS i urządzenia aktywne | 0
SG2016P |  | 0
SG2428P | Sprzęt Aktywny | 0
SM311LS | Sprzęt Aktywny | 0
2P-TL-SG1048 | Sprzęt aktywny | 0
F3068N | TECNOSTEEL | 0
F3067 | TECNOSTEEL | 0
F3071N | TECNOSTEEL | 0
T3702 | TECNOSTEEL | 0
P6633 SP | TECNOSTEEL | 0
F9200 | TECNOSTEEL | 0
SQ-ETHL-243MS | Sprzęt aktywny | 0
F6642 OF | TECNOSTEEL | 0
P6642 OF N | TECNOSTEEL | 0
P6842 SP | TECNOSTEEL | 0
P6242 SP | TECNOSTEEL | 0
P8142A2P275 | TECNOSTEEL | 0
P8142AP75 SP | TECNOSTEEL | 0
P8142NC13394 | TECNOSTEEL | 0
P8242 SP | TECNOSTEEL | 0
P6142 SP | TECNOSTEEL | 0
P8142 SP | TECNOSTEEL | 0
P6642 SP | TECNOSTEEL | 0
P8842 SP | TECNOSTEEL | 0
F8718IP2M | TECNOSTEEL | 0
F8718IPM | TECNOSTEEL | 0
F8718IPVM | TECNOSTEEL | 0
F8718IPV | TECNOSTEEL | 0
F8713IP2M | TECNOSTEEL | 0
F8713IPM | TECNOSTEEL | 0
F8713IPVM | TECNOSTEEL | 0
F8713IPV | TECNOSTEEL | 0
F8714IP2M | TECNOSTEEL | 0
F8714IPM | TECNOSTEEL | 0
F8714IPVM | TECNOSTEEL | 0
F8714IPV | TECNOSTEEL | 0
F8717IP2M | TECNOSTEEL | 0
F8717IPM | TECNOSTEEL | 0
F8717IPVM | TECNOSTEEL | 0
F8717IPV | TECNOSTEEL | 0
F8715IP2M | TECNOSTEEL | 0
F8715IPM | TECNOSTEEL | 0
F8715IPVM | TECNOSTEEL | 0
F8715IPV | TECNOSTEEL | 0
F8716IP2M | TECNOSTEEL | 0
F8716IPM | TECNOSTEEL | 0
F8716IPVM | TECNOSTEEL | 0
F8716IPV | TECNOSTEEL | 0
P6847C5587 | TECNOSTEEL | 0
P8647 SP | TECNOSTEEL | 0
P8847 SP | TECNOSTEEL | 0
P6247 SP | TECNOSTEEL | 0
P6147 SP | TECNOSTEEL | 0
P8147 SP | TECNOSTEEL | 0
P8247 SP | TECNOSTEEL | 0
F9858 | TECNOSTEEL | 0
F53-9300-150 | Cobi pre-terminated | 0
F53-9300-130 | Cobi pre-terminated | 0
F53-9300-170 | Cobi pre-terminated | 0
MXL16ST062 | Cobi szafy akcesoria | 0
F9201 | TECNOSTEEL | 0
F1407 | TECNOSTEEL | 0
F1407M | TECNOSTEEL | 0
F1407MEST | TECNOSTEEL | 0
F1507MEST | TECNOSTEEL | 0
F1507 | TECNOSTEEL | 0
F1507M | TECNOSTEEL | 0
F9808N | TECNOSTEEL | 0
A00319 | UPS i urządzenia aktywne | 0
U6-LR | Sprzęt aktywny | 0
00-28P-SI-R2/R3 | Sprzęt aktywny | 0
TK1612406 | TECNOSTEEL | 0
TK3212406 | TECNOSTEEL | 0
TK1632406 | TECNOSTEEL | 0
TK3232406 | TECNOSTEEL | 0
TF1612406 | TECNOSTEEL | 0
TF1632406 | TECNOSTEEL | 0
TF1610800 | TECNOSTEEL | 0
TF3212406 | TECNOSTEEL | 0
TF3232406 | TECNOSTEEL | 0
TF3210800 | TECNOSTEEL | 0
TM3213606 | TECNOSTEEL | 0
TM1633606 | TECNOSTEEL | 0
TM3233606 | TECNOSTEEL | 0
TM1613606 | TECNOSTEEL | 0
ADAPTER | Cobi FO osprzęt | 0
SAN-DM-SAK | Półprodukty do montażu | 0
SAN-SAK-BM | Półprodukty do montażu | 0
SAN-SAB | Półprodukty do montażu | 0
SAN-DM-SAK-SB | Półprodukty do montażu | 0
2A45-1PK | 2LAN | 0
2A45-2PK | 2LAN | 2000
LKD9A5011030000 | Inne - okazjonalne | 0
6929 9000/1 | Cobi Cu okablowanie | 3
SAN-E-282 |  | 0
C15-0001 | Cobi Cu okablowanie | 0
C15-0000 | Cobi Cu okablowanie | 1000
5018 440 |  | 0
C31-0001 | Cobi Cu okablowanie | 464
5018 494 | Cobi Cu okablowanie | 1
5018 493 | Cobi Cu okablowanie | 1
5018 495 | Cobi Cu okablowanie | 1
5018 439 | Cobi Cu okablowanie | 68
5018 498 | Cobi Cu okablowanie | 1
6671 016/1 |  | 0
6671 016 |  | 0
C30-0112-1 | Cobi Cu okablowanie | 122
C30-0112 | Cobi Cu okablowanie | 0
T32-3010 | Cobi LSA telekomunikacja | 0
AD-6-PCORD | Mierniki | 0
T12-2101 | Cobi LSA telekomunikacja | 0
T12-2102 | Cobi LSA telekomunikacja | 0
C30-0117 | Cobi Cu okablowanie | 0
6923 0101 | Cobi Cu okablowanie | 1
C30-0113 | Cobi Cu okablowanie | 0
C30-0114 | Cobi Cu okablowanie | 0
C30-0115 | Cobi Cu okablowanie | 0
T12-2100 | Cobi LSA telekomunikacja | 1
T12-2103 | Cobi LSA telekomunikacja | 0
T12-2104 | Cobi LSA telekomunikacja | 0
7STARS SHR250 | Sprzęt aktywny | 0
2P-H80186 |  | 0
R8N86A#ABB | Sprzęt aktywny | 0
2P-H80180 |  | 0
2P-H75790 |  | 0
2P-H60064 | 2Partners | 0
511NANN008A-YL51 | Inne - okazjonalne | 0
T9065N | TECNOSTEEL | 0
MXL008S123 | Cobi szafy akcesoria | 0
VC10002 | Cobi Cu kable krosowe | 0
BCS-B-SP1602G-2SFP-M | Sprzęt aktywny | 0
2P-3221998 | 2Partners | 0
2P-3221994 | 2Partners | 0
2P-3221995 | 2Partners | 0
2P-3221993 | 2Partners | 0
2P-3221996 | 2Partners | 0
F9471 | TECNOSTEEL | 0
F9470 | TECNOSTEEL | 0
P9075 | TECNOSTEEL | 0
P9076 | TECNOSTEEL | 0
P9074 | TECNOSTEEL | 0
P9073 | TECNOSTEEL | 0
P9072 | TECNOSTEEL | 0
P9071 | TECNOSTEEL | 0
P9232 | TECNOSTEEL | 0
P9070 | TECNOSTEEL | 0
P9231 | TECNOSTEEL | 0
P9472 | TECNOSTEEL | 0
TL-WR820N | Sprzęt aktywny | 0
EAP235-Wall | Inne - okazjonalne | 0
Bęben | Inne - okazjonalne | 0
T3980 | TECNOSTEEL | 0
666566 |  | 0
MX-BL-01 | SIEMON | 71
C30-0403 | Cobi Cu okablowanie | 0
C30-0402 | Cobi Cu okablowanie | 0
C30-0401 | Cobi Cu okablowanie | 0
C30-0400 | Cobi Cu okablowanie | 0
A50-0044 | Cobi szafy akcesoria | 0
A50-0048 | Wtyki | 0
A50-0066 | Wtyki | 0
A50-0088 | Cobi szafy akcesoria | 0
6700 005 | Cobi Cu okablowanie | 2
6700 006 | Cobi Cu okablowanie | 2
T20-1012 | Cobi LSA telekomunikacja | 0
T20-1014 | Cobi LSA telekomunikacja | 0
T20-1002 | Cobi LSA telekomunikacja | 0
T20-1004 | Cobi LSA telekomunikacja | 0
T20-1008 | Cobi LSA telekomunikacja | 0
T20-0176 | Cobi LSA telekomunikacja | 0
T20-0177 | Cobi LSA telekomunikacja | 0
T20-0148 | Cobi LSA telekomunikacja | 0
T20-0150 | Cobi LSA telekomunikacja | 0
T20-0151 | Cobi LSA telekomunikacja | 0
BRAK |  | 0
FPGSM | TECNOSTEEL | 0
4515 | Inne - okazjonalne | 0
WM-143-5 | SIEMON | 0
9C6B24-E3-08R1A | SIEMON | 0
9A6L4-A5-5CR | SIEMON | 0
9T7L4-E6-5CR | SIEMON | 0
CBS350-24P-4G-EU | Sprzęt aktywny | 0
CBS350-8T-E-2GEU | Sprzęt aktywny | 0
CBS350-8P-2G-EU | Sprzęt aktywny | 0
9424 | Inne - okazjonalne | 0
F9497 | TECNOSTEEL | 0
F9496 | TECNOSTEEL | 0
F9495 | TECNOSTEEL | 0
F9498 | TECNOSTEEL | 0
F9499 | TECNOSTEEL | 0
F9530 | TECNOSTEEL | 0
C9200L-48P-4X-E/L | Sprzęt Aktywny | 0
Catalyst 9200L | Sprzęt Aktywny | 0
CBS350-24XS-EU | Sprzęt aktywny | 0
CBS350-48P-4X-EU | Sprzęt aktywny | 0
735802-100 | Puszki podłogowe i koryta | 0
F31-1600 | Cobi FO osprzęt | 0
F31-1800 | Cobi FO osprzęt | 0
5065 127 | Cobi FO osprzęt | 21
SAN-SAK2K | Cobi 45x45 | 0
SAN-281 | Cobi 45x45 | 31496
SAN-282 | Cobi 45x45 | 7959
F61-0020 | Cobi FO osprzęt | 0
F61-0021 | Cobi FO osprzęt | 480
F61-0023 | Cobi FO osprzęt | 0
F61-0022 | Cobi FO osprzęt | 481
F61-0024 | Cobi FO osprzęt | 0
F32-2300 | Cobi FO osprzęt | 1344
F32-4300 | Cobi FO osprzęt | 3
F33-2300 | Cobi FO osprzęt | 1964
F33-4300 | Cobi FO osprzęt | 29
F34-2300 | Cobi FO osprzęt | 641
F34-4300 | Cobi FO osprzęt | 140
F31-2300 | Cobi FO osprzęt | 3927
F31-4300 | Cobi FO osprzęt | 90
F31-2400 | Cobi FO osprzęt | 595
F31-4400 | Cobi FO osprzęt | 0
F32-1900 | Cobi FO osprzęt | 0
SAN-SAK-SB | Cobi 45x45 | 0
SAN-SAK | Cobi 45x45 | 44803
F32-2100 | Cobi FO osprzęt | 2334
F32-1100 | Cobi FO osprzęt | 1957
F33-2100 | Cobi FO osprzęt | 665
F33-1100 | Cobi FO osprzęt | 1771
F34-2100 | Cobi FO osprzęt | 1499
F34-1100 | Cobi FO osprzęt | 2442
F31-2100 | Cobi FO osprzęt | 1613
F31-1100 | Cobi FO osprzęt | 327
5065 210/FL | Cobi FO osprzęt | 13
5065 211/BF | Cobi FO osprzęt | 107
F31-2200 | Cobi FO osprzęt | 597
F31-1200 | Cobi FO osprzęt | 2208
5065 210/APC/BF | Cobi FO osprzęt | 2
F32-1700 | Cobi FO osprzęt | 0
F31-1700 | Cobi FO osprzęt | 0
C30-0591 | Cobi Cu okablowanie | 0
F60-0019 | Cobi FO osprzęt | 0
F60-0018 | Cobi FO osprzęt | 0
F60-0017 | Cobi FO osprzęt | 0
F60-0016 | Cobi FO osprzęt | 0
AC01-0110 | Cobi szafy akcesoria | 0
AC01-0610 | Cobi szafy akcesoria | 41
AC01-0620 | Cobi szafy akcesoria | 16
AC01-0660 | Cobi szafy akcesoria | 51
AC01-0680 | Cobi szafy akcesoria | 25
AC01-0810 | Cobi szafy akcesoria | 61
AC01-0820 | Cobi szafy akcesoria | 52
AC01-0880 | Cobi szafy akcesoria | 36
ACR11-0640 | Cobi szafy akcesoria | 20
ACR11-0660 | Cobi szafy akcesoria | 18
ACR01-0456 | Cobi szafy akcesoria | 19
ACR01-0230 | Cobi szafy akcesoria | 68
F42-0002 | Cobi FO osprzęt | 0
F63-0004 | Cobi FO osprzęt | 0
SAN-SE3 | Cobi 45x45 | 95
SAN-SE | Cobi 45x45 | 303
SAN-SE2 | Cobi 45x45 | 200
SAN-SE3ZB | Cobi 45x45 | 664
SAN-SEZB | Cobi 45x45 | 408
SAN-SE2ZB | Cobi 45x45 | 171
9135 | Cobi FO osprzęt | 0
F74-9211 | Cobi FO kable | 0
F56-2500 | Cobi FO kable | 0
F56-9500 | Cobi FO kable | 0
F56-2600 | Cobi FO kable | 0
F56-9600 | Cobi FO kable | 0
F56-2200 | Cobi FO kable | 0
F56-9200 | Cobi FO kable | 0
F56-2300 | Cobi FO kable | 0
F56-9300 | Cobi FO kable | 0
F56-2400 | Cobi FO kable | 0
F56-9400 | Cobi FO kable | 0
F52-5500 | Kable | 0
F52-2500 | Cobi FO kable | 0
F52-9500 | Cobi FO kable | 0
F52-2600 | Cobi FO kable | 855
F52-9600 | Cobi FO kable | 0
F52-2700 | Cobi FO kable | 0
F52-5200 | Kable | 0
F52-2200 | Cobi FO kable | 104
F52-3200 | Cobi FO kable | 0
F52-9200 | Cobi FO kable | 0
F52-2300 | Cobi FO kable | 0
F52-9300 | Cobi FO kable | 0
F52-5400 | Kable | 0
F52-9400 | Cobi FO kable | 0
F53-5500 | Cobi FO kable | 2880
F53-2500 | Cobi FO kable | 210
F53-3500 | Cobi FO kable | 0
F53-9500 | Cobi FO kable | 0
F53-2600 | Cobi FO kable | 2860
F53-9600 | Cobi FO kable | 0
F53-2700 | Cobi FO kable | 0
F54-2700 | Cobi FO kable | 0
F53-5200 | Cobi FO kable | 5737
F53-2200 | Cobi FO kable | 3323
F53-3200 | Cobi FO kable | 0
F53-9200 | Cobi FO kable | 0
F53-2300 | Cobi FO kable | 0
F53-9300 | Cobi FO kable | 0
F53-5400 | Cobi FO kable | 1345
F53-2400 | Cobi FO kable | 4248
F53-3400 | Cobi FO kable | 0
F53-9400 | Cobi FO kable | 0
F54-5500 | Cobi FO kable | 3229
F54-2500 | Cobi FO kable | 4017
F54-5600 | Cobi FO kable | 1432
F54-2600 | Cobi FO kable | 2000
F54-5200 | Cobi FO kable | 8610
F54-2200 | Cobi FO kable | 3924
F54-2300 | Cobi FO kable | 0
F54-5400 | Cobi FO kable | 0
F54-2400 | Cobi FO kable | 6766
F53-3600 | Cobi FO kable | 0
F52-5600 | Cobi FO kable | 0
F53-5600 | Cobi FO kable | 1545
KSAW-S202A-DB-10 | Cobi FO kable | 30
F51-5100-657A | Cobi FO kable | 55495
F51-1500 | Cobi FO kable | 0
F51-1600 | Cobi FO kable | 205
F51-1200 | Cobi FO kable | 0
F51-1400 | Cobi FO kable | 0
F51-5500 | Cobi FO kable | 0
F51-2500 | Cobi FO kable | 100
F51-9500 | Cobi FO kable | 0
F51-9510 | Cobi FO kable | 10200
F51-5600 | Cobi FO kable | 14064
F51-2600 | Cobi FO kable | 2270
F51-3600 | Cobi FO kable | 0
F51-9600 | Cobi FO kable | 0
F51-9610 | Cobi FO kable | 15999
F51-2700 | Cobi FO kable | 0
F51-9700 | Cobi FO kable | 0
F51-9710 | Cobi FO kable | 5999
F51-5200 | Cobi FO kable | 0
F51-2200 | Cobi FO kable | 647
F51-9200 | Cobi FO kable | 0
F51-9210 | Cobi FO kable | 0
F51-2300 | Cobi FO kable | 0
F51-9300 | Cobi FO kable | 0
F51-5400 | Cobi FO kable | 0
F51-2400 | Cobi FO kable | 4400
F51-9400 | Cobi FO kable | 0
F51-2900 | Cobi FO kable | 0
F52-3500 | Cobi FO kable | 0
F52-3600 | Cobi FO kable | 0
F52-2400 | Cobi FO kable | 0
C23-5340 | Cobi Cu kable | 56500
C13-5500-305 | Cobi Cu kable | 0
C13-5500 | Cobi Cu kable | 74000
C13-5900 | Cobi Cu kable | 5960
C13-5909-305 | Cobi Cu kable | 21349
C13-6900 | Cobi Cu kable | 15480
C13-6909-305 | Cobi Cu kable | 34770
C23-6540 | Cobi Cu kable | 106872
C23-6340 | Cobi Cu kable | 186000
C23-6940 | Cobi Cu kable | 12000
C13-6500 | Cobi Cu kable | 0
C13-6501 | Cobi Cu kable | 90500
C13-6300-305 | Cobi Cu kable | 1525
C13-6300 | Cobi Cu kable | 142378
C23-1949-305 | Cobi Cu kable | 285
C13-1500 | Cobi Cu kable | 75460
C13-1300 | Cobi Cu kable | 899
C23-1520 | Cobi Cu kable | 0
C23-1321 | Cobi Cu kable | 116500
C23-1929 | Cobi Cu kable | 0
C23-1530 | Cobi Cu kable | 288287
C23-1530. | Cobi Cu kable | 11898
C23-1330 | Cobi Cu kable | 68500
C23-1930 | Cobi Cu kable | 36700
C23-7510 | Cobi Cu kable | 121000
C23-7512 | Cobi Cu kable | 45000
C23-7310 | Cobi Cu kable | 11500
C23-7910 | Cobi Cu kable | 117
C23-2510 | Cobi Cu kable | 18000
C23-2511 | Cobi Cu kable | 1999
C33-0501 | Cobi Cu kable | 193980
C33-0500 | Cobi Cu kable | 795
F40-1641 | Cobi FO osprzęt | 0
F40-1620 | Cobi FO osprzęt | 0
F40-1621 | Cobi FO osprzęt | 0
F40-1633 | Cobi FO osprzęt | 0
F40-1631 | Cobi FO osprzęt | 0
F61-0003 | Cobi FO osprzęt | 11
F61-0001 | Cobi FO osprzęt | 0
F42-2100 | Cobi FO osprzęt | 2
F61-0002 | Cobi FO osprzęt | 42
F61-0002. | Cobi FO osprzęt | 0
F42-2200 | Cobi FO osprzęt | 214
F40-1651 | Cobi FO osprzęt | 0
C30-0250 | Cobi Cu okablowanie | 2800
C30-0240 | Cobi Cu okablowanie | 3617
C30-0270 | Cobi Cu okablowanie | 3908
C30-0230 | Cobi Cu okablowanie | 2484
C30-0260 | Cobi Cu okablowanie | 3238
C30-0200 | Cobi Cu okablowanie | 1095
C30-0220 | Cobi Cu okablowanie | 3748
C30-0210 | Cobi Cu okablowanie | 3099
C30-0251 | Cobi Cu kable krosowe | 1000
C30-0241 | Cobi Cu kable krosowe | 970
C30-0231 | Cobi Cu kable krosowe | 1000
C30-0201 | Cobi Cu kable krosowe | 1000
C30-0221 | Cobi Cu kable krosowe | 790
C30-0211 | Cobi Cu kable krosowe | 960
C30-0556 | Cobi Cu okablowanie | 0
SAN-SEK | Cobi 45x45 | 11891
C26-1200 | Cobi Cu okablowanie | 0
C21-5001 | Cobi Cu okablowanie | 1431
C21-5000 | Cobi Cu okablowanie | 16
C11-5001 | Cobi Cu okablowanie | 914
C11-5000 | Cobi Cu okablowanie | 6489
C11-5100 | Cobi Cu okablowanie | 2925
C21-6000 | Cobi Cu okablowanie | 1374
C11-6000 | Cobi Cu okablowanie | 17095
C21-1001 | Cobi Cu okablowanie | 7568
C11-1000 | Cobi Cu okablowanie | 10116
C21-8002 | Cobi Cu okablowanie | 380
C21-1002 | Cobi Cu okablowanie | 0
F40-1623 | Cobi FO osprzęt | 0
MUFA | Cobi FO osprzęt | 0
C30-0001 | Cobi Cu okablowanie | 19
F62-0006 | Cobi FO osprzęt | 0
F62-0030 | Cobi FO osprzęt | 0
F62-0010 | Cobi FO osprzęt | 0
F62-0020 | Cobi FO osprzęt | 0
C30-0110 | Cobi Cu okablowanie | 1994
SAN-021 | Cobi 45x45 | 0
F73-9511-130 | Cobi pre-terminated | 0
F73-9511-160 | Cobi pre-terminated | 0
A00-8330 | Cobi Cu okablowanie | 100
A02-8330 | Cobi Cu okablowanie | 0
A01-8350 | Cobi Cu okablowanie | 0
A01-8320 | Cobi Cu okablowanie | 0
A00-8310 | Cobi Cu okablowanie | 0
A00-8340 | Cobi Cu okablowanie | 0
A01-8300 | Cobi Cu okablowanie | 20
A00-8300 | Cobi Cu okablowanie | 0
F61-0007 | Cobi FO osprzęt | 2427
F61-0008 | Cobi FO osprzęt | 3408
F41-1501 | Wtyki | 0
F41-1503 | Wtyki | 0
F41-1504 | Wtyki | 0
F41-1502 | Wtyki | 0
F41-1511 | Wtyki | 0
F41-1513 | Wtyki | 0
F41-1512 | Wtyki | 0
F41-1514 | Wtyki | 0
ACR11-0210 | Cobi szafy akcesoria | 42
A20-1000 | Cobi szafy akcesoria | 0
A21-1000 | Cobi szafy akcesoria | 0
A20-2000 | Cobi szafy akcesoria | 2
A21-2000 | Cobi szafy akcesoria | 0
A20-3000 | Cobi szafy akcesoria | 0
A21-3000 | Cobi szafy akcesoria | 19
A20-4000 | Cobi szafy akcesoria | 1
A21-4000 | Cobi szafy akcesoria | 10
AC21-1000 | Cobi szafy akcesoria | 0
F62-0063 | Cobi FO osprzęt | 0
F62-0062 | Cobi FO osprzęt | 0
F62-0061 | Cobi FO osprzęt | 0
F40-1604 | Cobi FO osprzęt | 0
C12-0125 | Cobi Cu okablowanie | 268
C12-0100 | Cobi Cu okablowanie | 2965
C12-0000 | Cobi Cu okablowanie | 222
C12-0101 | Cobi Cu okablowanie | 256
C12-0021 | Cobi Cu okablowanie | 1
F41-1211 | Cobi FO osprzęt | 0
F41-0211 | Cobi FO osprzęt | 0
F41-1111 | Cobi FO osprzęt | 0
F41-0111 | Cobi FO osprzęt | 0
F41-1221 | Cobi FO osprzęt | 1
F41-1222 | Cobi FO osprzęt | 68
F41-0221 | Cobi FO osprzęt | 0
F41-1122 | Cobi FO osprzęt | 0
F41-1121 | Cobi FO osprzęt | 0
F41-0121 | Cobi FO osprzęt | 0
F40-1000 | Cobi FO osprzęt | 0
C12-0104 |  | 0
F40-1601 | Cobi FO osprzęt | 0
F40-1600 | Cobi FO osprzęt | 0
5061 031/12 | Cobi FO osprzęt | 0
5061 031/24 | Cobi FO osprzęt | 0
5861 031/P | Cobi FO osprzęt | 11
5061 031/P | Cobi FO osprzęt | 15
F21-1660-2 | Cobi FO pigtaile i patchcordy | 0
F21-2770-1 | Cobi FO pigtaile i patchcordy | 0
C14-5050-0,25 | Cobi Cu kable krosowe | 218
C14-5040-0,25 | Cobi Cu kable krosowe | 0
C14-5030-0,25 | Cobi Cu kable krosowe | 0
C14-5000-0,25 | Cobi Cu kable krosowe | 1600
C14-5020-0,25 | Cobi Cu kable krosowe | 0
C14-5010-0,25 | Cobi Cu kable krosowe | 0
C14-5050-0,5 | Cobi Cu kable krosowe | 0
C14-5040-0,5 | Cobi Cu kable krosowe | 0
C14-5030-0,5 | Cobi Cu kable krosowe | 0
C14-5000-0,5 | Cobi Cu kable krosowe | 0
C14-5020-0,5 | Cobi Cu kable krosowe | 0
C14-5010-0,5 | Cobi Cu kable krosowe | 0
C14-5050-1,5 | Cobi Cu kable krosowe | 796
C14-5040-1,5 | Cobi Cu kable krosowe | 0
C14-5030-1,5 | Cobi Cu kable krosowe | 427
C14-5000-1,5 | Cobi Cu kable krosowe | 2733
C14-5020-1,5 | Cobi Cu kable krosowe | 507
C14-5010-1,5 | Cobi Cu kable krosowe | 495
C14-5000-10,0 | Cobi Cu kable krosowe | 200
C14-5000-15,0 | Cobi Cu kable krosowe | 283
C14-5050-1,0 | Cobi Cu kable krosowe | 0
C14-5040-1,0 | Cobi Cu kable krosowe | 0
C14-5030-1,0 | Cobi Cu kable krosowe | 0
C14-5000-1,0 | Cobi Cu kable krosowe | 0
C14-5020-1,0 | Cobi Cu kable krosowe | 0
C14-5010-1,0 | Cobi Cu kable krosowe | 0
C14-5050-2,0 | Cobi Cu kable krosowe | 159
C14-5040-2,0 | Cobi Cu kable krosowe | 0
C14-5030-2,0 | Cobi Cu kable krosowe | 380
C14-5000-2,0 | Cobi Cu kable krosowe | 572
C14-5020-2,0 | Cobi Cu kable krosowe | 218
C14-5010-2,0 | Cobi Cu kable krosowe | 498
C14-5050-3,0 | Cobi Cu kable krosowe | 50
C14-5040-3,0 | Cobi Cu kable krosowe | 470
C14-5030-3,0 | Cobi Cu kable krosowe | 555
C14-5000-3,0 | Cobi Cu kable krosowe | 0
C14-5020-3,0 | Cobi Cu kable krosowe | 956
C14-5010-3,0 | Cobi Cu kable krosowe | 632
C14-5050-5,0 | Cobi Cu kable krosowe | 288
C14-5040-5,0 | Cobi Cu kable krosowe | 349
C14-5030-5,0 | Cobi Cu kable krosowe | 633
C14-5000-5,0 | Cobi Cu kable krosowe | 272
C14-5020-5,0 | Cobi Cu kable krosowe | 674
C14-5010-5,0 | Cobi Cu kable krosowe | 479
C14-5000-7,5 | Cobi Cu kable krosowe | 367
C24-6100-0,25 | Cobi Cu kable krosowe | 1074
C24-6100-0,5 | Cobi Cu kable krosowe | 97
C24-6101-0,5 | Cobi Cu kable krosowe | 0
C24-6101-1,0 | Cobi Cu kable krosowe | 0
C24-6100-1,5 | Cobi Cu kable krosowe | 782
C24-6100-10,0 | Cobi Cu kable krosowe | 48
C24-6101-10,0 | Cobi Cu kable krosowe | 0
C24-6100-15,0 | Cobi Cu kable krosowe | 118
C24-6100-1,0 | Cobi Cu kable krosowe | 0
C24-6100-2,0 | Cobi Cu kable krosowe | 680
C24-6101-2,0 | Cobi Cu kable krosowe | 0
C24-6100-3,0 | Cobi Cu kable krosowe | 1
C24-6100-5,0 | Cobi Cu kable krosowe | 313
C24-6101-5,0 | Cobi Cu kable krosowe | 0
C24-6100-7,5 | Cobi Cu kable krosowe | 221
C14-6151-0,25 | Cobi Cu kable krosowe | 180
C14-6141-0,25 | Cobi Cu kable krosowe | 200
C14-6131-0,25 | Cobi Cu kable krosowe | 362
C14-6100-0,25 | Cobi Cu kable krosowe | 0
C14-6101-0,25 | Cobi Cu kable krosowe | 620
C14-6121-0,25 | Cobi Cu kable krosowe | 339
C14-6111-0,25 | Cobi Cu kable krosowe | 254
C14-6151-0,5 | Cobi Cu kable krosowe | 0
C14-6141-0,5 | Cobi Cu kable krosowe | 116
C14-6131-0,5 | Cobi Cu kable krosowe | 211
C14-6100-0,5 | Cobi Cu kable krosowe | 0
C14-6101-0,5 | Cobi Cu kable krosowe | 0
C14-6121-0,5 | Cobi Cu kable krosowe | 84
C14-6111-0,5 | Cobi Cu kable krosowe | 123
C14-6151-1,5 | Cobi Cu kable krosowe | 86
C14-6141-1,5 | Cobi Cu kable krosowe | 200
C14-6131-1,5 | Cobi Cu kable krosowe | 0
C14-6100-1,5 | Cobi Cu kable krosowe | 1028
C14-6101-1,5 | Cobi Cu kable krosowe | 0
C14-6121-1,5 | Cobi Cu kable krosowe | 133
C14-6111-1,5 | Cobi Cu kable krosowe | 64
C14-6100-10,0 | Cobi Cu kable krosowe | 1
C14-6101-10,0 | Cobi Cu kable krosowe | 80
C14-6100-15,0 | Cobi Cu kable krosowe | 0
C14-6151-1,0 | Cobi Cu kable krosowe | 0
C14-6141-1,0 | Cobi Cu kable krosowe | 280
C14-6131-1,0 | Cobi Cu kable krosowe | 0
C14-6100-1,0 | Cobi Cu kable krosowe | 0
C14-6101-1,0 | Cobi Cu kable krosowe | 6
C14-6121-1,0 | Cobi Cu kable krosowe | 16
C14-6111-1,0 | Cobi Cu kable krosowe | 86
C14-6151-2,0 | Cobi Cu kable krosowe | 213
C14-6141-2,0 | Cobi Cu kable krosowe | 300
C14-6131-2,0 | Cobi Cu kable krosowe | 269
C14-6100-2,0 | Cobi Cu kable krosowe | 0
C14-6101-2,0 | Cobi Cu kable krosowe | 388
C14-6121-2,0 | Cobi Cu kable krosowe | 293
C14-6111-2,0 | Cobi Cu kable krosowe | 189
C14-6151-3,0 | Cobi Cu kable krosowe | 130
C14-6141-3,0 | Cobi Cu kable krosowe | 190
C14-6131-3,0 | Cobi Cu kable krosowe | 15
C14-6100-3,0 | Cobi Cu kable krosowe | 19
C14-6101-3,0 | Cobi Cu kable krosowe | 89
C14-6121-3,0 | Cobi Cu kable krosowe | 111
C14-6111-3,0 | Cobi Cu kable krosowe | 121
C14-6151-5,0 | Cobi Cu kable krosowe | 65
C14-6141-5,0 | Cobi Cu kable krosowe | 150
C14-6131-5,0 | Cobi Cu kable krosowe | 34
C14-6100-5,0 | Cobi Cu kable krosowe | 0
C14-6101-5,0 | Cobi Cu kable krosowe | 147
C14-6121-5,0 | Cobi Cu kable krosowe | 67
C14-6111-5,0 | Cobi Cu kable krosowe | 59
C14-6100-7,5 | Cobi Cu kable krosowe | 173
C24-1150-0,25 | Cobi Cu kable krosowe | 830
C24-1140-0,25 | Cobi Cu kable krosowe | 117
C24-1130-0,25 | Cobi Cu kable krosowe | 1
C24-1100-0,25 | Cobi Cu kable krosowe | 0
C24-1101-0,25 | Cobi Cu kable krosowe | 2288
C24-1120-0,25 | Cobi Cu kable krosowe | 492
C24-1110-0,25 | Cobi Cu kable krosowe | 1005
C24-1150-0,5 | Cobi Cu kable krosowe | 0
C24-1151-0,5 | Cobi Cu kable krosowe | 1000
C24-1140-0,5 | Cobi Cu kable krosowe | 874
C24-1130-0,5 | Cobi Cu kable krosowe | 258
C24-1100-0,5 | Cobi Cu kable krosowe | 0
C24-1101-0,5 | Cobi Cu kable krosowe | 2433
C24-1120-0,5 | Cobi Cu kable krosowe | 260
C24-1110-0,5 | Cobi Cu kable krosowe | 1136
C24-1150-1,5 | Cobi Cu kable krosowe | 394
C24-1140-1,5 | Cobi Cu kable krosowe | 1544
C24-1130-1,5 | Cobi Cu kable krosowe | 737
C24-1100-1,5 | Cobi Cu kable krosowe | 1255
C24-1101-1,5 | Cobi Cu kable krosowe | 0
C24-1120-1,5 | Cobi Cu kable krosowe | 980
C24-1110-1,5 | Cobi Cu kable krosowe | 1449
C24-1100-10,0 | Cobi Cu kable krosowe | 0
C24-1101-10,0 | Cobi Cu kable krosowe | 7
C24-1120-10,0 | Cobi Cu kable krosowe | 0
C24-1100-15,0 | Cobi Cu kable krosowe | 0
C24-1190-15,0 |  | 0
C24-1150-15,0 |  | 0
C24-1101-15,0 | Cobi Cu kable krosowe | 30
C24-1120-15,0 | Cobi Cu kable krosowe | 0
C24-1150-1,0 | Cobi Cu kable krosowe | 34
C24-1151-1,0 | Cobi Cu kable krosowe | 385
C24-1140-1,0 | Cobi Cu kable krosowe | 962
C24-1130-1,0 | Cobi Cu kable krosowe | 568
C24-1100-1,0 | Cobi Cu kable krosowe | 0
C24-1101-1,0 | Cobi Cu kable krosowe | 2334
C24-1120-1,0 | Cobi Cu kable krosowe | 267
C24-1110-1,0 | Cobi Cu kable krosowe | 641
C24-1101-20,0 | Cobi Cu kable krosowe | 25
C24-1120-20,0 | Cobi Cu kable krosowe | 0
C24-1150-2,0 | Cobi Cu kable krosowe | 0
C24-1151-2,0 | Cobi Cu kable krosowe | 185
C24-1140-2,0 | Cobi Cu kable krosowe | 40
C24-1130-2,0 | Cobi Cu kable krosowe | 3
C24-1100-2,0 | Cobi Cu kable krosowe | 49
C24-1101-2,0 | Cobi Cu kable krosowe | 1420
C24-1120-2,0 | Cobi Cu kable krosowe | 4
C24-1110-2,0 | Cobi Cu kable krosowe | 0
C24-1190-30,0 |  | 0
C24-1100-30,0 |  | 0
C24-1101-30,0 | Cobi Cu kable krosowe | 20
C24-1150-3,0 | Cobi Cu kable krosowe | 0
C24-1151-3,0 | Cobi Cu kable krosowe | 11
C24-1140-3,0 | Cobi Cu kable krosowe | 7
C24-1130-3,0 | Cobi Cu kable krosowe | 0
C24-1100-3,0 | Cobi Cu kable krosowe | 0
C24-1101-3,0 | Cobi Cu kable krosowe | 22
C24-1120-3,0 | Cobi Cu kable krosowe | 32
C24-1110-3,0 | Cobi Cu kable krosowe | 13
C24-1101-5,0 | Cobi Cu kable krosowe | 0
C24-1150-5,0 | Cobi Cu kable krosowe | 18
C24-1140-5,0 | Cobi Cu kable krosowe | 400
C24-1130-5,0 | Cobi Cu kable krosowe | 28
C24-1100-5,0 | Cobi Cu kable krosowe | 10
C24-1120-5,0 | Cobi Cu kable krosowe | 353
C24-1110-5,0 | Cobi Cu kable krosowe | 224
C24-1100-7,5 | Cobi Cu kable krosowe | 97
C24-1101-7,5 | Cobi Cu kable krosowe | 0
C14-1150-0,25 | Cobi Cu kable krosowe | 634
C14-1140-0,25 | Cobi Cu kable krosowe | 781
C14-1130-0,25 | Cobi Cu kable krosowe | 301
C14-1100-0,25 | Cobi Cu kable krosowe | 1663
C14-1120-0,25 | Cobi Cu kable krosowe | 818
C14-1110-0,25 | Cobi Cu kable krosowe | 544
C14-1150-0,5 | Cobi Cu kable krosowe | 328
C14-1140-0,5 | Cobi Cu kable krosowe | 540
C14-1130-0,5 | Cobi Cu kable krosowe | 280
C14-1100-0,5 | Cobi Cu kable krosowe | 311
C14-1101-0,5 | Cobi Cu kable krosowe | 200
C14-1120-0,5 | Cobi Cu kable krosowe | 0
C14-1110-0,5 | Cobi Cu kable krosowe | 207
C14-1150-1,5 | Cobi Cu kable krosowe | 560
C14-1140-1,5 | Cobi Cu kable krosowe | 315
C14-1130-1,5 | Cobi Cu kable krosowe | 593
C14-1100-1,5 | Cobi Cu kable krosowe | 1322
C14-1120-1,5 | Cobi Cu kable krosowe | 43
C14-1110-1,5 | Cobi Cu kable krosowe | 540
C14-1100-10,0 | Cobi Cu kable krosowe | 3
C14-1101-10,0 | Cobi Cu kable krosowe | 40
C14-1100-15,0 | Cobi Cu kable krosowe | 0
C14-1101-15,0 | Cobi Cu kable krosowe | 76
C14-1150-1,0 | Cobi Cu kable krosowe | 0
C14-1140-1,0 | Cobi Cu kable krosowe | 241
C14-1130-1,0 | Cobi Cu kable krosowe | 0
C14-1100-1,0 | Cobi Cu kable krosowe | 12
C14-1101-1,0 | Cobi Cu kable krosowe | 231
C14-1120-1,0 | Cobi Cu kable krosowe | 0
C14-1110-1,0 | Cobi Cu kable krosowe | 0
C14-1101-20,0 | Cobi Cu kable krosowe | 28
C14-1150-2,0 | Cobi Cu kable krosowe | 88
C14-1140-2,0 | Cobi Cu kable krosowe | 398
C14-1130-2,0 | Cobi Cu kable krosowe | 360
C14-1100-2,0 | Cobi Cu kable krosowe | 853
C14-1101-2,0 | Cobi Cu kable krosowe | 26
C14-1120-2,0 | Cobi Cu kable krosowe | 369
C14-1110-2,0 | Cobi Cu kable krosowe | 347
C14-1150-3,0 | Cobi Cu kable krosowe | 93
C14-1140-3,0 | Cobi Cu kable krosowe | 510
C14-1130-3,0 | Cobi Cu kable krosowe | 0
C14-1100-3,0 | Cobi Cu kable krosowe | 1018
C14-1101-3,0 | Cobi Cu kable krosowe | 572
C14-1120-3,0 | Cobi Cu kable krosowe | 140
C14-1110-3,0 | Cobi Cu kable krosowe | 356
C14-1150-5,0 | Cobi Cu kable krosowe | 530
C14-1140-5,0 | Cobi Cu kable krosowe | 490
C14-1130-5,0 | Cobi Cu kable krosowe | 850
C14-1100-5,0 | Cobi Cu kable krosowe | 768
C14-1120-5,0 | Cobi Cu kable krosowe | 354
C14-1110-5,0 | Cobi Cu kable krosowe | 602
C14-1100-7,5 | Cobi Cu kable krosowe | 248
F21-1440-0,5 | Cobi FO pigtaile i patchcordy | 1
F21-1440-1 | Cobi FO pigtaile i patchcordy | 0
F21-2440-1 | Cobi FO pigtaile i patchcordy | 56
F21-2440-2 | Cobi FO pigtaile i patchcordy | 11
F21-2440-3 | Cobi FO pigtaile i patchcordy | 50
F21-2340-3 | Cobi FO pigtaile i patchcordy | 50
F26-2330-2 | Cobi FO pigtaile i patchcordy | 0
F26-2330-3 | Cobi FO pigtaile i patchcordy | 0
F26-2330-5 | Cobi FO pigtaile i patchcordy | 0
F22-2330-10 | Cobi FO pigtaile i patchcordy | 0
F22-2330-1 | Cobi FO pigtaile i patchcordy | 74
F22-2330-2 | Cobi FO pigtaile i patchcordy | 115
F22-2330-3 | Cobi FO pigtaile i patchcordy | 32
F23-2330 | Cobi FO pigtaile i patchcordy | 0
F23-2330-0,5 | Cobi FO pigtaile i patchcordy | 0
F23-2330-10 | Cobi FO pigtaile i patchcordy | 0
F23-2330-12 | Cobi FO pigtaile i patchcordy | 0
F23-2330-15 | Cobi FO pigtaile i patchcordy | 0
F23-2330-1 | Cobi FO pigtaile i patchcordy | 70
F23-2330-20 | Cobi FO pigtaile i patchcordy | 0
F23-2330-25 | Cobi FO pigtaile i patchcordy | 0
F23-2330-2 | Cobi FO pigtaile i patchcordy | 48
F23-2330-30 | Cobi FO pigtaile i patchcordy | 0
F23-2330-35 | Cobi FO pigtaile i patchcordy | 0
F23-2330-3 | Cobi FO pigtaile i patchcordy | 106
F23-2330-50 | Cobi FO pigtaile i patchcordy | 0
F23-2330-5 | Cobi FO pigtaile i patchcordy | 16
F24-2330 | Cobi FO pigtaile i patchcordy | 0
F24-2330-1 | Cobi FO pigtaile i patchcordy | 28
F24-2330-2 | Cobi FO pigtaile i patchcordy | 40
F24-2330-30 | Cobi FO pigtaile i patchcordy | 0
F24-2330-3 | Cobi FO pigtaile i patchcordy | 32
F24-2330-5 | Cobi FO pigtaile i patchcordy | 15
F24-2330-7 | Cobi FO pigtaile i patchcordy | 0
F21-2630-2 | Cobi FO pigtaile i patchcordy | 0
F21-2630-12 | Cobi FO pigtaile i patchcordy | 0
F21-2630 | Cobi FO pigtaile i patchcordy | 0
F21-1630-2 | Cobi FO pigtaile i patchcordy | 0
F21-2340-1 | Cobi FO pigtaile i patchcordy | 69
F21-2340-2 | Cobi FO pigtaile i patchcordy | 56
F21-2330 | Cobi FO pigtaile i patchcordy | 0
F21-2340 | Cobi FO pigtaile i patchcordy | 0
F21-2330-0,5 | Cobi FO pigtaile i patchcordy | 97
F21-2330-1,5 | Cobi FO pigtaile i patchcordy | 0
F21-2330-10 | Cobi FO pigtaile i patchcordy | 7
F21-2330-15 | Cobi FO pigtaile i patchcordy | 0
F21-2330-1 | Cobi FO pigtaile i patchcordy | 67
F21-2330-2 | Cobi FO pigtaile i patchcordy | 58
F21-2330-30 | Cobi FO pigtaile i patchcordy | 0
F21-2330-3 | Cobi FO pigtaile i patchcordy | 167
F21-2330-50 | Cobi FO pigtaile i patchcordy | 0
F21-2330-5 | Cobi FO pigtaile i patchcordy | 15
F21-2350-2 | Cobi FO pigtaile i patchcordy | 0
F26-2330-1 | Cobi FO pigtaile i patchcordy | 0
F21-2240-1 | Cobi FO pigtaile i patchcordy | 0
F21-2240-2 | Cobi FO pigtaile i patchcordy | 0
F21-2230 | Cobi FO pigtaile i patchcordy | 0
F21-2230-10 | Cobi FO pigtaile i patchcordy | 0
F21-2230-12 | Cobi FO pigtaile i patchcordy | 0
F21-2230-15 | Cobi FO pigtaile i patchcordy | 0
F21-2230-18 | Cobi FO pigtaile i patchcordy | 0
F21-2230-1 | Cobi FO pigtaile i patchcordy | 71
F21-2230-20 | Cobi FO pigtaile i patchcordy | 0
F21-2230-2 | Cobi FO pigtaile i patchcordy | 37
F21-2230-3 | Cobi FO pigtaile i patchcordy | 87
F21-2220 | Cobi FO pigtaile i patchcordy | 0
F21-2230-5 | Cobi FO pigtaile i patchcordy | 10
F21-2230-6 | Cobi FO pigtaile i patchcordy | 0
F21-2220-1 | Cobi FO pigtaile i patchcordy | 199
F21-2220-3 | Cobi FO pigtaile i patchcordy | 13
F21-2220-2 | Cobi FO pigtaile i patchcordy | 159
F21-1220-5 | Cobi FO pigtaile i patchcordy | 0
F21-2220-7,5 | Cobi FO pigtaile i patchcordy | 0
F21-2120 | Cobi FO pigtaile i patchcordy | 0
F21-2120-1 | Cobi FO pigtaile i patchcordy | 118
F21-2120-2 | Cobi FO pigtaile i patchcordy | 48
F21-2120-3 | Cobi FO pigtaile i patchcordy | 97
F26-2130-2 | Cobi FO pigtaile i patchcordy | 1
F22-2130 | Cobi FO pigtaile i patchcordy | 0
F22-2130-15 | Cobi FO pigtaile i patchcordy | 0
F22-2130-2 | Cobi FO pigtaile i patchcordy | 36
F22-2130-3 | Cobi FO pigtaile i patchcordy | 54
F23-2130 | Cobi FO pigtaile i patchcordy | 5
F23-2130-10 | Cobi FO pigtaile i patchcordy | 0
F23-2130-15 | Cobi FO pigtaile i patchcordy | 0
F22-2130-1 | Cobi FO pigtaile i patchcordy | 13
F23-2130-1 | Cobi FO pigtaile i patchcordy | 37
F23-2130-2 | Cobi FO pigtaile i patchcordy | 7
F23-2130-3 | Cobi FO pigtaile i patchcordy | 124
F23-2130-5 | Cobi FO pigtaile i patchcordy | 4
F24-2130-1 | Cobi FO pigtaile i patchcordy | 81
F24-2130-2 | Cobi FO pigtaile i patchcordy | 71
F24-2130-3 | Cobi FO pigtaile i patchcordy | 74
F26-2110-2 | Cobi FO pigtaile i patchcordy | 20
F26-1110-2 | Cobi FO pigtaile i patchcordy | 12
F22-2110-1 | Cobi FO pigtaile i patchcordy | 54
F22-2110-2 | Cobi FO pigtaile i patchcordy | 157
F22-2110-3 | Cobi FO pigtaile i patchcordy | 95
F23-2110 | Cobi FO pigtaile i patchcordy | 0
F23-2110-1 | Cobi FO pigtaile i patchcordy | 208
F23-2110-2 | Cobi FO pigtaile i patchcordy | 228
F23-2110-3 | Cobi FO pigtaile i patchcordy | 182
F24-2110-1 | Cobi FO pigtaile i patchcordy | 160
F24-2110-2 | Cobi FO pigtaile i patchcordy | 186
F24-2110-3 | Cobi FO pigtaile i patchcordy | 126
F21-2610-1 | Cobi FO pigtaile i patchcordy | 0
F21-2410-1 | Cobi FO pigtaile i patchcordy | 0
F21-2130 | Cobi FO pigtaile i patchcordy | 0
F21-2130-1,5 | Cobi FO pigtaile i patchcordy | 0
F21-2110-10 | Cobi FO pigtaile i patchcordy | 0
F21-2130-1 | Cobi FO pigtaile i patchcordy | 0
F21-2130-20 | Cobi FO pigtaile i patchcordy | 0
F21-2130-2 | Cobi FO pigtaile i patchcordy | 32
F21-2130-3 | Cobi FO pigtaile i patchcordy | 36
F21-2130-5 | Cobi FO pigtaile i patchcordy | 0
F21-1130 | Cobi FO pigtaile i patchcordy | 0
F21-2110 | Cobi FO pigtaile i patchcordy | 0
F21-2110-0,5 | Cobi FO pigtaile i patchcordy | 0
F21-2110-1,5 | Cobi FO pigtaile i patchcordy | 0
F21-2110-1 | Cobi FO pigtaile i patchcordy | 19
F21-2110-20 | Cobi FO pigtaile i patchcordy | 0
F21-2110-2 | Cobi FO pigtaile i patchcordy | 148
F21-2110-3 | Cobi FO pigtaile i patchcordy | 82
F21-2110-5 | Cobi FO pigtaile i patchcordy | 5
C24-1160-0,25 | Cobi Cu kable krosowe | 4504
C24-1160-0,5 | Cobi Cu kable krosowe | 0
C24-1160-10,0 | Cobi Cu kable krosowe | 0
C24-1160-1,0 | Cobi Cu kable krosowe | 3480
C24-1160-2,0 | Cobi Cu kable krosowe | 0
C24-1160-3,0 | Cobi Cu kable krosowe | 0
C24-1160-5,0 | Cobi Cu kable krosowe | 271
C24-1160-7,5 | Cobi Cu kable krosowe | 47
C14-1160-0,25 | Cobi Cu kable krosowe | 55
C14-1160-0,5 | Cobi Cu kable krosowe | 110
C14-1160-10,0 | Cobi Cu kable krosowe | 48
C14-1160-1,0 | Cobi Cu kable krosowe | 0
C14-1160-2,0 | Cobi Cu kable krosowe | 362
C14-1160-3,0 | Cobi Cu kable krosowe | 0
C14-1160-5,0 | Cobi Cu kable krosowe | 331
C14-1160-7,5 | Cobi Cu kable krosowe | 96
F26-2350-3 | Cobi FO pigtaile i patchcordy | 0
F23-2370-2 | Cobi FO pigtaile i patchcordy | 0
F23-2350-2 | Cobi FO pigtaile i patchcordy | 0
F23-2370-5 | Cobi FO pigtaile i patchcordy | 0
F22-2510 | Cobi FO pigtaile i patchcordy | 0
F23-2150 | Cobi FO pigtaile i patchcordy | 7
F26-2550 | Cobi FO pigtaile i patchcordy | 0
F22-2770 | Cobi FO pigtaile i patchcordy | 0
F22-2770-3 | Cobi FO pigtaile i patchcordy | 10
F21-2150-15 | Cobi FO pigtaile i patchcordy | 0
F21-2170-15 | Cobi FO pigtaile i patchcordy | 0
F21-2150-7 | Cobi FO pigtaile i patchcordy | 0
F21-2150-2 | Cobi FO pigtaile i patchcordy | 9
F21-2150 | Cobi FO pigtaile i patchcordy | 0
F21-2770-2 | Cobi FO pigtaile i patchcordy | 19
F21-1880-2 |  | 0
AC30-1002 | Cobi szafy akcesoria | 144
AC30-1005 | Cobi szafy akcesoria | 63
AC30-1004 | Cobi szafy akcesoria | 80
AC30-1003 | Cobi szafy akcesoria | 47
AC30-1000 | Cobi szafy akcesoria | 288
AC30-1001 | Cobi szafy akcesoria | 238
F11-0600-2 | Cobi FO pigtaile i patchcordy | 0
F11-0800-2 | Cobi FO pigtaile i patchcordy | 0
F11-0400-1 | Cobi FO pigtaile i patchcordy | 1
F11-0400-2 | Cobi FO pigtaile i patchcordy | 664
F12-0300-1 | Cobi FO pigtaile i patchcordy | 4338
F12-0300-2 | Cobi FO pigtaile i patchcordy | 4
F12-0300-3 | Cobi FO pigtaile i patchcordy | 0
F13-0300-1 | Cobi FO pigtaile i patchcordy | 738
F13-0300-2 | Cobi FO pigtaile i patchcordy | 3844
F13-0312-2 | Cobi FO pigtaile i patchcordy | 0
F14-0300-1 | Cobi FO pigtaile i patchcordy | 6
F14-0300-2 | Cobi FO pigtaile i patchcordy | 1420
F14-0300-2-12 | Cobi FO pigtaile i patchcordy | 0
F11-0300-1 | Cobi FO pigtaile i patchcordy | 0
F11-0300-2 | Cobi FO pigtaile i patchcordy | 3918
F11-0312-2 | Cobi FO pigtaile i patchcordy | 128
F13-0900-2 | Cobi FO pigtaile i patchcordy | 2
F11-0200-1 | Cobi FO pigtaile i patchcordy | 0
F11-0200-2 | Cobi FO pigtaile i patchcordy | 1370
F12-0100-2 | Cobi FO pigtaile i patchcordy | 105
F12-0100-1 | Cobi FO pigtaile i patchcordy | 5956
F13-0100-1 | Cobi FO pigtaile i patchcordy | 6810
F13-0100-2 | Cobi FO pigtaile i patchcordy | 1794
F14-0100-1 | Cobi FO pigtaile i patchcordy | 3965
F14-0100-2 | Cobi FO pigtaile i patchcordy | 20
F11-0100-1 | Cobi FO pigtaile i patchcordy | 0
F11-0100-2 | Cobi FO pigtaile i patchcordy | 303
F11-0700-2 | Cobi FO pigtaile i patchcordy | 144
5061 022/24/C | Cobi FO osprzęt | 1
5061 032/12/P | Cobi FO osprzęt | 0
5061 031/12/P | Cobi FO osprzęt | 37
5061 031/24/P | Cobi FO osprzęt | 39
F60-0002 | Cobi FO osprzęt | 6
F60-0004 | Cobi FO osprzęt | 0
F62-0013 | Cobi FO osprzęt | 0
F62-0066 | Cobi FO osprzęt | 0
F62-0067 | Cobi FO osprzęt | 0
F62-0012 | Cobi FO osprzęt | 0
F62-0015 | Cobi FO osprzęt | 1
F62-0069 | Cobi FO osprzęt | 0
F62-0068 | Cobi FO osprzęt | 0
F62-0014 | Cobi FO osprzęt | 0
F62-0011 | Cobi FO osprzęt | 0
F62-0024 |  | 0
F62-0022 | Cobi FO osprzęt | 0
F62-0021 | Cobi FO osprzęt | 0
F62-0023 | Cobi FO osprzęt | 0
F62-0033 | Cobi FO osprzęt | 0
F62-0032 | Cobi FO osprzęt | 1
F62-0031 | Cobi FO osprzęt | 0
F62-0041 | Cobi FO osprzęt | 0
F62-0042 | Cobi FO osprzęt | 1
A11-1250 | Cobi szafy akcesoria | 19
AC11-1250 | Cobi szafy akcesoria | 0
A11-1350 | Cobi szafy akcesoria | 0
AC11-1400 | Cobi szafy akcesoria | 0
A11-1450 | Cobi szafy akcesoria | 0
AC11-1450 | Cobi szafy akcesoria | 0
A10-2250 | Cobi szafy akcesoria | 1
A10-2350 | Cobi szafy akcesoria | 0
A10-2450 | Cobi szafy akcesoria | 0
AC11-2650 | Cobi szafy akcesoria | 0
F62-0040 | Cobi FO osprzęt | 0
F62-0065 | Cobi FO osprzęt | 0
F62-0046 | Cobi FO osprzęt | 0
F62-0047 | Cobi FO osprzęt | 1
F62-0048 | Cobi FO osprzęt | 4
F62-0045 | Cobi FO osprzęt | 0
F62-0064 | Cobi FO osprzęt | 0
F62-0060 | Cobi FO osprzęt | 0
F42-0003 | Cobi FO osprzęt | 0
C30-0000 | Cobi Cu okablowanie | 152
F62-0002 | Cobi FO osprzęt | 1125
F62-0004 | Cobi FO osprzęt | 381
SAN-PN2M | Cobi 45x45 | 348
SAN-PN4M | Cobi 45x45 | 185
SAN-PN6M | Cobi 45x45 | 299
SAN-PPG2M | Cobi 45x45 | 44
SAN-PPG4M | Cobi 45x45 | 128
SAN-PPG6M | Cobi 45x45 | 132
SAN-RS2M | Cobi 45x45 | 153
SAN-RS4M | Cobi 45x45 | 207
SAN-RS6M | Cobi 45x45 | 408
C13-5005-305 | Cobi Cu kable | 547149
F60-0001 | Cobi FO osprzęt | 0
F60-0003 | Cobi FO osprzęt | 0
RCR01-0412 | Cobi szafy | 0
RCR11-0412 | Cobi szafy | 37
RCR01-0612 | Cobi szafy | 0
RCR11-0612 | Cobi szafy | 39
RCR01-0415 | Cobi szafy | 14
RCR01-0615 | Cobi szafy | 0
RCR11-0615 | Cobi szafy | 3
RCR01-0418 | Cobi szafy | 6
RCR11-0418 | Cobi szafy | 0
RCR11-0618 | Cobi szafy | 2
RCR01-0422 | Cobi szafy | 9
RCR11-0622 | Cobi szafy | 21
RCR01-0427 | Cobi szafy | 15
RCR11-0627 | Cobi szafy | 12
RCR01-0404 | Cobi szafy | 11
RCR11-0404 | Cobi szafy | 10
RCR01-0406 | Cobi szafy | 8
RCR11-0406 | Cobi szafy | 34
RCR11-0606 | Cobi szafy | 36
RCR11-0409 | Cobi szafy | 42
RCR01-0609 | Cobi szafy | 0
RCR11-0609 | Cobi szafy | 48
RC11-6127-P2 | Cobi szafy | 0
RC11-6127-P | Cobi szafy | 27
RC11-6127 | Cobi szafy | 10
RC11-6627-P | Cobi szafy | 11
RC11-6627 | Cobi szafy | 18
RC11-6827-P | Cobi szafy | 10
RC11-6827 | Cobi szafy | 28
RC11-9242-P | Cobi szafy | 0
RC11-6142-P | Cobi szafy | 14
RC11-6142 | Cobi szafy | 14
RC11-6242-P | Cobi szafy | 8
RC11-6242 | Cobi szafy | 1
RC11-6642-OF | Cobi szafy | 0
RC11-6642-P | Cobi szafy | 0
RC11-6642 | Cobi szafy | 22
RC11-6842-P | Cobi szafy | 0
RC11-6842-P1 | Cobi szafy | 0
RC11-6842 | Cobi szafy | 35
RC11-8142-OF | Cobi szafy | 0
RC11-8142-P | Cobi szafy | 29
RC11-8142-P1 | Cobi szafy | 3
RC11-8142 | Cobi szafy | 1
RC11-8242-P2 | Cobi szafy | 0
RC11-8242-P | Cobi szafy | 8
RC11-8242 | Cobi szafy | 1
RC11-8842-P6 | Cobi szafy | 0
RC11-8842-P | Cobi szafy | 13
RC11-8842-P1 | Cobi szafy | 0
RC11-8842 | Cobi szafy | 29
RC11-1147-P2 | Cobi szafy | 0
RC11-8147-P2 | Cobi szafy | 21
RC11-8147-P | Cobi szafy | 33
RC11-8247-P2 | Cobi szafy | 1
RC11-8247-P | Cobi szafy | 8
RCS11-8242-P2 | Cobi szafy | 0
T20-0025 | Inne - okazjonalne | 0
T20-0026 | Inne - okazjonalne | 0
T20-0530 | Inne - okazjonalne | 0
F42-0001 | Cobi FO osprzęt | 0
ŚRUBY/A | Cobi FO osprzęt | 0
A01-0001 | Cobi Cu okablowanie | 14
WE8P8C-RJ45-F5D | Cobi Cu okablowanie | 0
WE8P8C-RJ45-F5L | Cobi Cu okablowanie | 98
WE8P8C-RJ45-U5D | Cobi Cu okablowanie | 1000
WE8P8C-RJ45-U5L | Cobi Cu okablowanie | 80
WE8P8C-RJ45-F6D | Cobi Cu okablowanie | 434
WE8P8C-RJ45-F6L | Cobi Cu okablowanie | 129
C17-6000 | Cobi Cu okablowanie | 455
WE8P8C-RJ45-U6D | Cobi Cu okablowanie | 1233
WE8P8C-RJ45-U6L | Cobi Cu okablowanie | 151
C27-1000 | Cobi Cu okablowanie | 0
C27-1001 | Cobi Cu okablowanie | 1088
WE8P8C-RJ45-F6A | Cobi Cu okablowanie | 321
C27-1002 | Cobi Cu okablowanie | 0
F40-1610 | Cobi FO osprzęt | 0
SAN-SZK | Cobi 45x45 | 1550
SAN-SZK22,5 | Cobi 45x45 | 0
SAN-SZK45 | Cobi 45x45 | 11
F61-0011 | Cobi FO osprzęt | 514
F61-0010 | Cobi FO osprzęt | 2733
F61-0012 | Cobi FO osprzęt | 4773
A11-0002 | Cobi szafy akcesoria | 36
5019 001 | Cobi szafy | 1
COBI-KS-FTP5EPED-500 |  | 0
COBI-KS-FTP5EPEW-500 |  | 0
COBI-KS-UTP5ELSZHB2CA-305 |  | 0
COBI-KS-UTP5EPVC-305 |  | 0
COBI-KS-UTP5EPED-305 |  | 0
COBI-KS-UTP5EPED-500 |  | 0
COBI-KS-UTP5EPEW-305 |  | 0
COBI-KS-UTP5EPEW-500 |  | 0
COBI-KSL-FTP5EPVC-305 |  | 0
COBI-KSL-UTP5EPVC-305 |  | 0
COBI-KS-FTP6PVC-305 |  | 0
COBI-KS-FTP6PED-500 |  | 0
COBI-KS-FTP6PEW-500 |  | 0
COBI-KS-UTP6LSZHB2CA-500 |  | 0
COBI-KS-UTP6PED-305 |  | 0
COBI-KS-UTP6PEW-500 |  | 0
COBI-KSL-UTP6PVC-305 |  | 0
7208 005 | Cobi Cu kable | 0
7408 005 | Cobi Cu kable | 0
7105 053/KM | Cobi Cu kable | 0.04
WBFP-CL | Cobi szafy akcesoria | 0
P9559 | TECNOSTEEL | 0
F9235 | TECNOSTEEL | 0
F9225 | TECNOSTEEL | 0
F9236 | TECNOSTEEL | 0
F8746 | TECNOSTEEL | 0
F8740 | TECNOSTEEL | 0
F8741 | TECNOSTEEL | 0
F8745 | TECNOSTEEL | 0
F8743 | TECNOSTEEL | 0
F8747 | TECNOSTEEL | 0
ACR01-0645 | Cobi szafy akcesoria | 1
P9558 | TECNOSTEEL | 0
P9624 | TECNOSTEEL | 0
P9268 | TECNOSTEEL | 0
P9619 | TECNOSTEEL | 0
P9248 | TECNOSTEEL | 0
P9621 | TECNOSTEEL | 0
P9249 | TECNOSTEEL | 0
P9622 | TECNOSTEEL | 0
P9625 | TECNOSTEEL | 0
P9252 | TECNOSTEEL | 0
P9623 | TECNOSTEEL | 0
925-361-00 | Sprzęt aktywny | 0
100.16440.02 | SIEMON | 0
TM-PNLZ-24-01 | SIEMON | 0
ZS-PNL-24E | SIEMON | 0
Z-PNL-24E | SIEMON | 0
Z6AS-PNL-24K | SIEMON | 0
ZP1-6AS-01S | SIEMON | 2
T7P4-B01-2 | SIEMON | 0
TC050PE-INEXB2CA | EXCEL | 0
F3552 | TECNOSTEEL | 0
T3552 | TECNOSTEEL | 0
F9143 | TECNOSTEEL | 0
DN-S-D | Sprzęt aktywny | 0
F3550 | TECNOSTEEL | 0
T3550 | TECNOSTEEL | 0
DN-S-S | Sprzęt aktywny | 0
DN-S-W | Sprzęt aktywny | 0
F3551 | TECNOSTEEL | 0
T3551 | TECNOSTEEL | 0
F9142 | TECNOSTEEL | 0
SQ-ETHL-08 | TECNOSTEEL | 0
F0585 | TECNOSTEEL | 0
DN-S-TH | Sprzęt aktywny | 0
NetFeeler 3 |  | 0
T9192 | TECNOSTEEL | 0
F3553 | TECNOSTEEL | 0
F9149 | TECNOSTEEL | 0
T3553 | TECNOSTEEL | 0
T3554 | TECNOSTEEL | 0
W-8059-50-8080-011 | Inne - okazjonalne | 0
T1725N | TECNOSTEEL | 0
T1709N | TECNOSTEEL | 0
T1709TN | TECNOSTEEL | 0
T1710N | TECNOSTEEL | 0
T1710NP | TECNOSTEEL | 0
T1710TN | TECNOSTEEL | 0
T1701N | TECNOSTEEL | 0
T1700N | TECNOSTEEL | 0
T1700NP | TECNOSTEEL | 0
T1722N | TECNOSTEEL | 0
T1720N | TECNOSTEEL | 0
T1720NF | TECNOSTEEL | 0
T1720NP | TECNOSTEEL | 0
T1721N | TECNOSTEEL | 0
F1550 | TECNOSTEEL | 0
F1551 | TECNOSTEEL | 0
F1552 | TECNOSTEEL | 0
DSS4004-S2 | Sprzęt aktywny | 0
9419 | Inne - okazjonalne | 0
9425 | Inne - okazjonalne | 0
VC10001 | Cobi Cu kable krosowe | 0
DGZ1Z.01/11 | Puszki podłogowe i koryta | 0
7200210 | Inne - okazjonalne | 0
2090000 | Inne - okazjonalne | 0
7151305 | Cobi szafy akcesoria | 0
DKP2.01/11 | Puszki podłogowe i koryta | 0
TX9147 | TECNOSTEEL | 0
DR2/11 | Puszki podłogowe i koryta | 0
F9868 | TECNOSTEEL | 0
F9861 | TECNOSTEEL | 0
F9867 | TECNOSTEEL | 0
F9860 | TECNOSTEEL | 0
UC-S-21054075 | Inne - okazjonalne | 0
ACR71-0400 | Cobi szafy akcesoria | 24
ACR71-0600 | Cobi szafy akcesoria | 44
ACR71-0900 | Cobi szafy akcesoria | 26
ACR71-1200 | Cobi szafy akcesoria | 56
ACR71-1500 | Cobi szafy akcesoria | 60
ACR71-1800 | Cobi szafy akcesoria | 57
ACR71-2200 | Cobi szafy akcesoria | 7
P2942 | TECNOSTEEL | 0
P9611 | TECNOSTEEL | 0
P9634 | TECNOSTEEL | 0
P9615 | TECNOSTEEL | 0
P9635 | TECNOSTEEL | 0
P9615B2 | TECNOSTEEL | 0
P9635B2 | TECNOSTEEL | 0
AC71-6627-F | Cobi szafy akcesoria | 0
AC71-6127-FS | Cobi szafy akcesoria | 0
AC71-6142-FP | Cobi szafy akcesoria | 0
AC71-6142-FS | Cobi szafy akcesoria | 0
AC71-8142-FP | Cobi szafy akcesoria | 1
AC71-8142-FS | Cobi szafy akcesoria | 0
P9114 | TECNOSTEEL | 0
P9119 | TECNOSTEEL | 0
AC71-8247-RP | Cobi szafy akcesoria | 10
AC71-6127-R | Cobi szafy akcesoria | 0
AC71-6627-RP | Cobi szafy akcesoria | 0
AC71-6142-R | Cobi szafy akcesoria | 0
AC71-6242-RP | Cobi szafy akcesoria | 0
AC71-8142-R | Cobi szafy akcesoria | 1
AC71-8242-RP | Cobi szafy akcesoria | 10
F9258 | TECNOSTEEL | 0
F9009 | TECNOSTEEL | 0
925-301-00 | Sprzęt aktywny | 0
200-043 | EXCEL | 1
200-680 | EXCEL | 58
2P-3221997 | 2Partners | 0
200-404 | EXCEL | 12
100-031 | EXCEL | 19
450-665/1 | EXCEL | 8
100-095 | EXCEL | 0
200-952 | EXCEL | 2
200-951 | EXCEL | 20
200-470 | EXCEL | 5
540-302 | EXCEL | 2
540-304-BK-SCHUKO | EXCEL | 6
201-602 |  | 0
D13-6H-EXL | EXCEL | 3
550-274 | EXCEL | 0
100-090 | EXCEL | 1
100-066 | Cobi Cu kable | 1
BBS002MPLGE | EXCEL | 10
100-010 | EXCEL | 250
100-456 | EXCEL | 165
100-518 | EXCEL | 0
100-518-10 | EXCEL | 8
100-556 | EXCEL | 0
100-435 | EXCEL | 162
100-438 | EXCEL | 30
100-302 | EXCEL | 2
100-457 | EXCEL | 18
100-524 | EXCEL | 0
100-506 | EXCEL | 0
100-417 | EXCEL | 1
100-507 | EXCEL | 0
100-535 | EXCEL | 0
100-314 | EXCEL | 50
100-400 | EXCEL | 6
100-213 | EXCEL | 238
100-215-BK | EXCEL | 1
100-011 | EXCEL | 14
100-297 | EXCEL | 178
100-212 | EXCEL | 1
100-159 | EXCEL | 1
100-148 | EXCEL | 50
100-500 | EXCEL | 0
100-144-06 | EXCEL | 7
100-140 | EXCEL | 10
100-182-BK | EXCEL | 10
100-134/1 | EXCEL | 35
100-191 | Cobi Cu kable | 4
100-156-BK | EXCEL | 30
100-237 | EXCEL | 0
542-3388-GSBN-BK | EXCEL | 1
TC050PE-INEX | EXCEL | 0
200-364 | EXCEL | 72
542-988-GE | EXCEL | 2
950542018 |  | 0
950542013 |  | 0
950542014 |  | 0
WBFP15.390SGB | EXCEL | 0
950542019 |  | 0
950542015 |  | 0
950542016 |  | 0
950542020 |  | 0
WBFP18.5SG | EXCEL | 4
950542017 |  | 0
WBFP21.390SG | EXCEL | 1
WBFP21.5SG | EXCEL | 2
950542027 |  | 0
950542021 |  | 0
950542022 |  | 0
950542023 |  | 0
950542024 |  | 0
950542025 |  | 0
950542026 |  | 0
100-230 | EXCEL | 2
100-231 |  | 0
100-289 | EXCEL | 34
200-586 | EXCEL | 125
200-559 | EXCEL | 16
200-150 | Cobi FO kable | 4000
200-647 | EXCEL | 1
200-646 | EXCEL | 2
205-302 | EXCEL | 270
205-307 | EXCEL | 100
200-649 | EXCEL | 4
205-304 | EXCEL | 200
200-561 | EXCEL | 21
200-454 | EXCEL | 93
555-083 | EXCEL | 1
200-398 | EXCEL | 24
100-464 | EXCEL | 1
350-644 | EXCEL | 22
100-110 | EXCEL | 2
200-555 | EXCEL | 8
LVA-BLANK-01A | SIEMON | 0
RIC-F-LCU12-01C | SIEMON | 2
RIC-F-BLNK-01 | SIEMON | 4
LVE-1U-MS-C01A | SIEMON | 0
X-CAP | SIEMON | 15
XP-CAP2 | SIEMON | 60
LVS12-LSUALAB1A | SIEMON | 0
F118x118 | TECNOSTEEL | 0
F291 | TECNOSTEEL | 0
F1540 | TECNOSTEEL | 0
F5532 | TECNOSTEEL | 0
F1544 | TECNOSTEEL | 0
490334 | Cobi FO kable | 0
490335 | Cobi FO kable | 0
490332 | Cobi FO kable | 0
7061 000 | Cobi FO kable | 0
F71-2211 | Cobi pre-terminated | 0
F74-2511 | Cobi pre-terminated | 0
F75-2511 | Cobi pre-terminated | 0
F71-2511 | Cobi pre-terminated | 0
F73-2611 | Cobi pre-terminated | 0
F73-2211 | Cobi pre-terminated | 0
F71-2311 | Cobi pre-terminated | 0
F71-2411 | Cobi pre-terminated | 0
F71-9511 | Cobi pre-terminated | 0
F73-9411 | Cobi pre-terminated | 0
F71-2577 | Cobi pre-terminated | 0
F71-2377 |  | 0
F71-2221 | Cobi pre-terminated | 0
F71-2421 | Cobi pre-terminated | 0
F71-2222 | Cobi pre-terminated | 0
F71-2422 | Cobi pre-terminated | 0
F71-2527 | Cobi pre-terminated | 0
MX-45-01-02L | SIEMON | 0
MX-45-02-02L | SIEMON | 0
GETFORT |  | 0
2P-TL-SM311LS | Sprzęt aktywny | 0
ER605 | Sprzęt aktywny | 0
T23-8010 | Cobi LSA telekomunikacja | 0
T23-8005 | Cobi LSA telekomunikacja | 0
C2285 | TECNOSTEEL | 0
681434350 | Puszki podłogowe i koryta | 0
681434390 | Puszki podłogowe i koryta | 0
681454390 | Puszki podłogowe i koryta | 0
6932 0011 | Cobi Cu okablowanie | 4
6932 1211 | Cobi Cu okablowanie | 4
6932 1401 | Cobi Cu okablowanie | 2
5041 186 | Cobi FO osprzęt | 3
T12-1255-42 | Cobi LSA telekomunikacja | 2
T12-1255-01 | Cobi LSA telekomunikacja | 22
T12-1255-21 | Cobi LSA telekomunikacja | 0
T12-1530-42 | Cobi LSA telekomunikacja | 0
T12-1530-01 | Cobi LSA telekomunikacja | 0
F1546 | TECNOSTEEL | 0
T12-2500 | Cobi LSA telekomunikacja | 0
HT-60 | SIEMON | 12
HIG_35_95 | TECNOSTEEL | 0
DS-2CD2T47G2H LISU/S |  | 0
DS-1280ZJ-S |  | 0
DS-7608NXI- I2/S |  | 0
DS-1275ZJ-S-SUS |  | 0
2P-H61190 |  | 0
INCYDENTALNY | Wtyki | 0
C30-0128 | Cobi Cu okablowanie | 0
C30-0127 | Cobi Cu okablowanie | 0
C30-0130 | Cobi Cu okablowanie | 0
C30-0126 | Cobi Cu okablowanie | 0
C30-0129 | Cobi Cu okablowanie | 0
5302053 | Inne - okazjonalne | 0
100.17576 | SIEMON | 0
2405 | Inne - okazjonalne | 0
2P-TL-SG2428P | Sprzęt aktywny | 0
KABEL | Cobi Cu kable | 0
C13-5909 | Cobi Cu kable | 0
7305 025-ZH/M | Cobi Cu kable | 40
BL-7929A | Inne - okazjonalne | 0
F54-9200 |  | 0
F51-9201 | Cobi FO kable | 500
950542004 |  | 0
950542003 |  | 0
2P-P00005 |  | 0
C23-0300-305 | Cobi Cu kable | 915
C23-0300-500 | Cobi Cu kable | 1000
2L-5205U | TECNOSTEEL | 0
T32-2250-1,5 | Cobi LSA telekomunikacja | 1
T32-2450-1,0 | Cobi LSA telekomunikacja | 1
KIU5PVC500Q | Cobi Cu kable | 0
5030 601/3,0 | Cobi Cu kable krosowe | 100
KIU5PVC305Q |  | 0
7061 999 | Cobi FO kable | 0
F52-1500 | Kable | 0
F52-1600 | Kable | 0
F52-1200 | Kable | 0
F52-1400 | Kable | 0
F53-1500 | Kable | 0
F53-1600 | Kable | 0
F53-3700 | Cobi FO kable | 0
F53-1200 | Kable | 0
F53-1400 | Kable | 0
F54-1500 | Kable | 0
F54-1600 | Kable | 0
F54-1200 | Kable | 0
F54-1400 | Kable | 0
F73-2511 | Cobi pre-terminated | 0
F71-2411-150 | Cobi pre-terminated | 0
F71-9211 | Cobi FO kable | 0
F71-9311 |  | 0
F71-9522 | Cobi pre-terminated | 0
F71-2522 |  | 0
F53-5700 | Cobi FO kable | 0
F54-5700 | Kable | 0
F51-5700 | Cobi FO kable | 0
7661 999 | Cobi pre-terminated | 0
5033 082/10,0 | Cobi Cu kable krosowe | 25
5033 082/3,0 | Cobi Cu kable krosowe | 17
5033 082/6,0 | Cobi Cu kable krosowe | 2
7408 010 |  | 0
7408 025 |  | 0
375.007 | Puszki podłogowe i koryta | 0
IPC-HFW5842E- ZE-0832-S3 | CCTV | 0
735810-100 | Puszki podłogowe i koryta | 0
735800-100 | Puszki podłogowe i koryta | 0
KAR_RFID_13,56 | TECNOSTEEL | 0
SNMP | UPS i urządzenia aktywne | 0
SAN-OPIS | Półprodukty do montażu | 0
338.0205 | Puszki podłogowe i koryta | 0
338.0203 | Puszki podłogowe i koryta | 0
F40-163x | Wtyki | 0
952Q23812 | Puszki podłogowe i koryta | 0
956Q23812 | Puszki podłogowe i koryta | 0
956Q23812 SO | Puszki podłogowe i koryta | 0
292Q30912 | Puszki podłogowe i koryta | 0
F61-0005 | Inne - okazjonalne | 0
F61-0006 | Inne - okazjonalne | 0
F40-164x | Wtyki | 0
250E04912 | Puszki podłogowe i koryta | 0
250Q02912 | Puszki podłogowe i koryta | 0
250Q02912 SO | Puszki podłogowe i koryta | 0
250Q08912 | Puszki podłogowe i koryta | 0
250Q08912 SO | Puszki podłogowe i koryta | 0
250Q25912 | Puszki podłogowe i koryta | 0
250Q25912 SO | Puszki podłogowe i koryta | 0
S03.060 | Puszki podłogowe i koryta | 0
735818-100 | Puszki podłogowe i koryta | 0
735808-100 | Puszki podłogowe i koryta | 0
735816-100 | Puszki podłogowe i koryta | 0
735806-100 | Puszki podłogowe i koryta | 0
735817-100 | Puszki podłogowe i koryta | 0
735807-100 | Puszki podłogowe i koryta | 0
T9015N | TECNOSTEEL | 0
LKEY-05 | SIEMON | 2
LKD9A5010100000 | Inne - okazjonalne | 0
ECO/10MM | Inne - okazjonalne | 0
F9226 | TECNOSTEEL | 0
F9483 | TECNOSTEEL | 0
A01-2000 | Cobi szafy akcesoria | 100
A02-2000 | Cobi szafy akcesoria | 0
A02-2001 | Cobi szafy akcesoria | 0
ACD-0002 | Cobi szafy akcesoria | 0
ACD001 | Cobi szafy akcesoria | 0
MA48111.01 | Puszki podłogowe i koryta | 0
5293 | Inne - okazjonalne | 0
F9207 | TECNOSTEEL | 0
F9208 | TECNOSTEEL | 0
F9209 | TECNOSTEEL | 0
F9205 | TECNOSTEEL | 0
F2261 | TECNOSTEEL | 0
F9206 | TECNOSTEEL | 0
F9368 | TECNOSTEEL | 0
F2260 | TECNOSTEEL | 0
T4381 | TECNOSTEEL | 0
F9218 | TECNOSTEEL | 0
F9367 | TECNOSTEEL | 0
F9204 | TECNOSTEEL | 0
KLUCZ | Cobi szafy akcesoria | 0
ACR01-0250 | Cobi szafy akcesoria | 0
LKEY-05/1 | SIEMON | 7
HU622.23 | Puszki podłogowe i koryta | 0
HU622.11 | Puszki podłogowe i koryta | 0
680200090 | Puszki podłogowe i koryta | 0
T12-2200 | Cobi LSA telekomunikacja | 0
T12-2201 | Cobi LSA telekomunikacja | 0
T12-2202 | Cobi LSA telekomunikacja | 0
F9136 | TECNOSTEEL | 0
F9138 | TECNOSTEEL | 0
W-SB53-00-01-000 | Inne - okazjonalne | 0
KONFIGURACJA | Usługa - towar | 0
CL1000M | TECNOSTEEL | 0
F9857N | TECNOSTEEL | 0
4420 | Inne - okazjonalne | 0
1007600 | UPS i urządzenia aktywne | 0
8401 | Puszki podłogowe i koryta | 0
8481 | Puszki podłogowe i koryta | 0
8501 | Puszki podłogowe i koryta | 0
8561 | Puszki podłogowe i koryta | 0
8581 | Puszki podłogowe i koryta | 0
8651 | Puszki podłogowe i koryta | 0
8821L | Puszki podłogowe i koryta | 0
8821P | Puszki podłogowe i koryta | 0
8991 | Puszki podłogowe i koryta | 0
EKD 120X40 | Puszki podłogowe i koryta | 0
EKD 80X40 | Puszki podłogowe i koryta | 0
EKE 140X60 | Puszki podłogowe i koryta | 0
WZ-8477-38-01-011 | Cobi szafy akcesoria | 0
LH 15X10 | Puszki podłogowe i koryta | 0
LH 60X40 | Puszki podłogowe i koryta | 0
LHD 20X10 | Puszki podłogowe i koryta | 0
LHD 40X40 | Puszki podłogowe i koryta | 0
LHD 50X20 | Puszki podłogowe i koryta | 0
LHD 50X20/2 | Puszki podłogowe i koryta | 0
TTC31N | TECNOSTEEL | 0
TTC32N | TECNOSTEEL | 0
TTC31NEST | TECNOSTEEL | 0
TTC32NEST | TECNOSTEEL | 0
TQE31N | TECNOSTEEL | 0
TQE32N | TECNOSTEEL | 0
TQE31NEST | TECNOSTEEL | 0
TQE32NEST | TECNOSTEEL | 0
TTX61N | TECNOSTEEL | 0
TTX62N | TECNOSTEEL | 0
TTX61NEST | TECNOSTEEL | 0
TTX62NEST | TECNOSTEEL | 0
TTX81N | TECNOSTEEL | 0
TTX82N | TECNOSTEEL | 0
TTX81NEST | TECNOSTEEL | 0
TTX82NEST | TECNOSTEEL | 0
PK 120X55D | Puszki podłogowe i koryta | 0
PK160X65D | Puszki podłogowe i koryta | 0
PK170X70D | Puszki podłogowe i koryta | 0
PK 90X55D | Puszki podłogowe i koryta | 0
KORYTO | Puszki podłogowe i koryta | 0
4755-20-01-000 | Puszki podłogowe i koryta | 0
WZ-8477-38-01-161 | Cobi szafy akcesoria | 0
TR |  | 0
TR2 |  | 0
T1042N | TECNOSTEEL | 0
T1142N | TECNOSTEEL | 0
T1052N | TECNOSTEEL | 0
T1053N | TECNOSTEEL | 0
T1242N | TECNOSTEEL | 0
T1248N | TECNOSTEEL | 0
T1342N | TECNOSTEEL | 0
T1442N | TECNOSTEEL | 0
T1542N | TECNOSTEEL | 0
T1562N | TECNOSTEEL | 0
T1563N | TECNOSTEEL | 0
T1564N | TECNOSTEEL | 0
T9872N | TECNOSTEEL | 0
T9873N | TECNOSTEEL | 0
T9870N | TECNOSTEEL | 0
T9869N | TECNOSTEEL | 0
T9868N | TECNOSTEEL | 0
T9867N | TECNOSTEEL | 0
F9366 | TECNOSTEEL | 0
F9297 | TECNOSTEEL | 0
F9306 | TECNOSTEEL | 0
P9306 | TECNOSTEEL | 0
W-6935-74-00-011 | Inne - okazjonalne | 0
KW_125X125 | TECNOSTEEL | 0
KR223 | TECNOSTEEL | 0
KR291 | TECNOSTEEL | 0
KWIP54 | TECNOSTEEL | 0
EF118 | TECNOSTEEL | 0
F9432 | TECNOSTEEL | 0
A60-1018 | Cobi szafy akcesoria | 0
F9131 | TECNOSTEEL | 0
A60-0016 | Cobi szafy akcesoria | 0
A60-1015 | Cobi szafy akcesoria | 0
F9132 | TECNOSTEEL | 0
A60-1017 | Cobi szafy akcesoria | 0
L-OS | TECNOSTEEL | 0
5010 020 | Cobi szafy akcesoria | 2
LZ16+WYŁ | TECNOSTEEL | 0
LISTWA | Puszki podłogowe i koryta | 0
912.010 | Puszki podłogowe i koryta | 0
912.009 | Puszki podłogowe i koryta | 0
LISTWA/LO35 | Puszki podłogowe i koryta | 0
LISTWA/LO50 | Puszki podłogowe i koryta | 0
LISTWA/LO50 LD | Puszki podłogowe i koryta | 0
F9139 | TECNOSTEEL | 0
F9140 | TECNOSTEEL | 0
DN-IP2-V3-18C13-6C19 | Sprzęt aktywny | 0
T3701 | TECNOSTEEL | 0
UKVAVP7G20A3 / VP7G20A3 | Inne - okazjonalne | 0
DN-NP-V-3-18C13-6C19 | Sprzęt aktywny | 0
A30-2800 | Cobi szafy akcesoria | 0
A30-1900 | Cobi szafy akcesoria | 0
A30-1903 | Cobi szafy akcesoria | 0
A30-1901 | Cobi szafy akcesoria | 0
MXLA0AF061 | Cobi szafy akcesoria | 0
5010 200 | Cobi szafy akcesoria | 0
F4260 | TECNOSTEEL | 0
555-085 | EXCEL | 1
F2501NS | TECNOSTEEL | 0
WZ-LZI30-09-00-000 | Cobi szafy akcesoria | 0
LZ-6FPP | TECNOSTEEL | 0
LZ-9+W | TECNOSTEEL | 0
LZ-9UPS | TECNOSTEEL | 0
LZ9GC13+WTC14 | TECNOSTEEL | 0
LZ-9+WSCHUCKO | TECNOSTEEL | 0
MXL828P322-ML |  | 0
MXL228B073 | Inne - okazjonalne | 0
A30-1906 | Cobi szafy akcesoria | 0
MXLA4VMJ63 | Cobi szafy akcesoria | 0
MXLA0BF183 | Sprzęt aktywny | 0
A30-1902 | Cobi szafy akcesoria | 2
MXL028B083 | Cobi szafy akcesoria | 0
W-LZM1-63-00-000 | Inne - okazjonalne | 0
MXL028W443 | Cobi szafy akcesoria | 0
MXL167S063 | Cobi szafy akcesoria | 0
DN-95404 | Inne - okazjonalne | 0
PDU-10I-0200-IEC-BK | Inne - okazjonalne | 0
DN-95412 | Inne - okazjonalne | 0
LZ-12+W | TECNOSTEEL | 0
DN-95405 | Inne - okazjonalne | 0
DN-IP-H-1-8C13 | Sprzęt aktywny | 0
DN-DP-H-1-8C13 | Sprzęt aktywny | 0
MXLR2W5245-699 |  | 0
SQ-ETHL-24MS | Sprzęt aktywny | 0
MXL007B123 | Cobi szafy akcesoria | 0
MXL00EYK4X | Cobi szafy akcesoria | 4
LL-05 | SIEMON | 3
T02-1110 | Cobi LSA telekomunikacja | 90
T02-0110 | Cobi LSA telekomunikacja | 16
1020 052/G | Cobi LSA telekomunikacja | 100
1030 022/N | Cobi LSA telekomunikacja | 4
T02-1210 | Cobi LSA telekomunikacja | 0
T02-0210 | Cobi LSA telekomunikacja | 0
T02-0020 | Cobi LSA telekomunikacja | 0
T02-1020 | Cobi LSA telekomunikacja | 0
T12-2504 | Cobi LSA telekomunikacja | 14
1008 1010 | Cobi LSA telekomunikacja | 18
1008 1110 | Cobi LSA telekomunikacja | 14
P9576 | TECNOSTEEL | 0
P9575 | TECNOSTEEL | 0
C16-5220 | Cobi Cu okablowanie | 18
C26-6220 | Cobi Cu okablowanie | 40
5040 706/B | Cobi Cu okablowanie | 9
C26-7220 | Cobi Cu okablowanie | 64
8482 | Puszki podłogowe i koryta | 0
8632 | Puszki podłogowe i koryta | 0
8752 | Puszki podłogowe i koryta | 0
8402 | Puszki podłogowe i koryta | 0
8472 | Puszki podłogowe i koryta | 0
8502 | Puszki podłogowe i koryta | 0
8562 | Puszki podłogowe i koryta | 0
8582 | Puszki podłogowe i koryta | 0
8652 | Puszki podłogowe i koryta | 0
8682 | Puszki podłogowe i koryta | 0
8992 | Puszki podłogowe i koryta | 0
WZ-1982-03-07-011 | Cobi szafy akcesoria | 0
W-6935-46-03-011 | Inne - okazjonalne | 0
WZ-1982-03-09-161 | Cobi szafy akcesoria | 0
W-6935-94-03-011 | Inne - okazjonalne | 0
WZ-1982-03-07-161 | Cobi szafy akcesoria | 0
WZ-1982-03-09-011 | Cobi szafy akcesoria | 0
C26-6421 | Cobi Cu okablowanie | 0
C26-6420 | Cobi Cu okablowanie | 0
C16-6420 | Cobi Cu okablowanie | 0
C26-1421 | Cobi Cu okablowanie | 0
T12-2511 | Cobi LSA telekomunikacja | 18
T12-2510 | Cobi LSA telekomunikacja | 20
7050 102 | Cobi Cu okablowanie | 7
T21-3060 | Cobi LSA telekomunikacja | 0
7050 112/N | Cobi LSA telekomunikacja | 7
T21-3120 | Cobi LSA telekomunikacja | 0
T21-3150 | Cobi LSA telekomunikacja | 1
T21-3180 | Cobi LSA telekomunikacja | 1
T21-3210 | Cobi LSA telekomunikacja | 0
1008 5001 | Cobi LSA telekomunikacja | 1
1008 5003 | Cobi LSA telekomunikacja | 3
1008 5003/30 | Cobi LSA telekomunikacja | 1
T12-2300 | Cobi LSA telekomunikacja | 0
A00-3000 | Wtyki | 0
A00-3002 | Wtyki | 0
AEM NSA K30 | Mierniki | 0
CV100-K50 | Mierniki | 0
CV100-K51 | Mierniki | 0
TRAY-M-3 | SIEMON | 1
2021 035 | Cobi LSA telekomunikacja | 1
T20-0036 | Cobi LSA telekomunikacja | 5
F2286 | TECNOSTEEL | 0
C30-0116 | Cobi Cu okablowanie | 65
T12-2122 | Cobi Cu okablowanie | 1
Moduł baterii |  | 0
DN-S-BOX | Sprzęt aktywny | 0
918.040 | Puszki podłogowe i koryta | 0
950542007 |  | 0
950542005 |  | 0
950542006 |  | 0
UACC-OM-MM-10G-D-2 | Sprzęt aktywny | 0
6920 1022.1 | Cobi Cu okablowanie | 1
6920 1052.1 | Cobi Cu okablowanie | 2
MODUŁ | Inne - okazjonalne | 0
SF-MM85055D-GP | CCTV | 0
SF-MM85055E-GP | 2Partners | 0
2MSFP-1G-LX | 2Partners | 0
SF-SM31020D-GP- | Sprzęt aktywny | 0
P-2MSFP-1G-LX | Sprzęt aktywny | 0
2P-31053 | 2Partners | 0
2P-D20048 |  | 0
2P-A90093 |  | 0
EX.15067 | Sprzęt Aktywny | 0
BX-1000-20-W4-L | Sprzęt aktywny | 0
BX-1000-20-W5-L | Sprzęt aktywny | 0
2MSFP+10G-LR | Sprzęt aktywny | 0
2P-31054 | 2Partners | 0
2MPLSA-6AE | 2LAN | 0
2MP45-6AN | 2LAN | 0
5051 001 | Cobi Cu okablowanie | 10
917.011 | Puszki podłogowe i koryta | 0
NFARSFP10GBSR / SFP10GB-SR | Sprzęt Aktywny | 0
85" | Inne - okazjonalne | 0
9448 | Inne - okazjonalne | 0
T1582N | TECNOSTEEL | 0
T1584N | TECNOSTEEL | 0
T1581N | TECNOSTEEL | 0
MP-IP67 | Inne - okazjonalne | 0
1912551 | Inne - okazjonalne | 0
MXL90AR713 | Cobi szafy akcesoria | 0
MXLA0VNYC3 | Cobi szafy akcesoria | 0
MXLR2SU303-3Q3 |  | 0
1970-05 | Puszki podłogowe i koryta | 0
T12-2501 | Cobi LSA telekomunikacja | 0
T12-1000 | Cobi LSA telekomunikacja | 0
T12-2001 | Cobi LSA telekomunikacja | 0
T12-0000 | Cobi LSA telekomunikacja | 10
T12-2000 | Cobi LSA telekomunikacja | 109
T20-0021 | Cobi LSA telekomunikacja | 0
T20-0008 | Cobi LSA telekomunikacja | 0
T20-0031 | Cobi LSA telekomunikacja | 4
T20-0075 | Cobi LSA telekomunikacja | 0
T12-2502 | Cobi LSA telekomunikacja | 0
8635 | Puszki podłogowe i koryta | 0
8405 | Puszki podłogowe i koryta | 0
8475 | Puszki podłogowe i koryta | 0
8485 | Puszki podłogowe i koryta | 0
8505 | Puszki podłogowe i koryta | 0
8565 | Puszki podłogowe i koryta | 0
8585 | Puszki podłogowe i koryta | 0
8655 | Puszki podłogowe i koryta | 0
8685 | Puszki podłogowe i koryta | 0
8995 | Puszki podłogowe i koryta | 0
8406 | Puszki podłogowe i koryta | 0
8486 | Puszki podłogowe i koryta | 0
8506 | Puszki podłogowe i koryta | 0
8566 | Puszki podłogowe i koryta | 0
8586 | Puszki podłogowe i koryta | 0
8656 | Puszki podłogowe i koryta | 0
8686 | Puszki podłogowe i koryta | 0
8996 | Puszki podłogowe i koryta | 0
WZ-1982-08-02-011 | Cobi szafy akcesoria | 0
WZ-1982-08-02-161 | Cobi szafy akcesoria | 0
C30-0011 | Cobi Cu okablowanie | 0
2637 | Inne - okazjonalne | 0
GS324PP-100EUS | Sprzęt aktywny | 0
EDS-205A | Sprzęt aktywny | 0
C30-0004 | Cobi Cu okablowanie | 20
C30-0121 | Cobi Cu okablowanie | 0
C30-0122 | Cobi Cu okablowanie | 0
C30-0120 | Cobi Cu okablowanie | 1
7703 | Inne - okazjonalne | 0
8855 | Inne - okazjonalne | 0
C30-0111 | Cobi Cu okablowanie | 2
T10-1012 | Cobi szafy | 0
T10-1021 | Cobi szafy | 0
F6612IP66 | TECNOSTEEL | 0
F6621IP66 | TECNOSTEEL | 0
4020 016 | Cobi LSA telekomunikacja | 100
T12-2301 | Cobi LSA telekomunikacja | 0
T-SO-900-614 | Cobi szafy akcesoria | 0
FSOGP60W | TECNOSTEEL | 0
F9461 | TECNOSTEEL | 0
F9466 | TECNOSTEEL | 0
F9462 | TECNOSTEEL | 0
F9467 | TECNOSTEEL | 0
Z-OM4-DX-LC-SC-30M-A | EXCEL | 6
MC210CS | Sprzęt Aktywny | 0
2P-T80063 |  | 0
SG3428XMP | Sprzęt Aktywny | 0
2P-T80081 |  | 0
OOS-LED | Inne - okazjonalne | 0
Extreme Networks | USŁUGI | 0
T9361N | TECNOSTEEL | 0
T9360N | TECNOSTEEL | 0
WZ-8477-40-01-000 | Cobi szafy akcesoria | 0
A51-1101 | Cobi szafy akcesoria | 67
A50-1101 | Cobi szafy akcesoria | 1
A51-2100 | Cobi szafy akcesoria | 7
A50-2100 | Cobi szafy akcesoria | 3
A51-1000 | Cobi szafy akcesoria | 2406
A50-1000 | Cobi szafy akcesoria | 263
A51-2000 | Cobi szafy akcesoria | 78
A50-2000 | Cobi szafy akcesoria | 165
A51-1100 | Cobi szafy akcesoria | 0
A50-1100 | Cobi szafy akcesoria | 1030
T2242NIP | TECNOSTEEL | 0
T2242NNET | TECNOSTEEL | 0
BIP2012 | Cobi szafy akcesoria | 0
BIP2060 | Cobi szafy akcesoria | 0
T2142TNTCOL | TECNOSTEEL | 0
T2148TNTCOL | TECNOSTEEL | 0
T2242TNTCOL | TECNOSTEEL | 0
T2248TNTCOL | TECNOSTEEL | 0
TX2142N1 | TECNOSTEEL | 0
TX2242N1 | TECNOSTEEL | 0
TX2148N1 | TECNOSTEEL | 0
TX2248N1 | TECNOSTEEL | 0
T9052N/2 | TECNOSTEEL | 0
911.913 | Puszki podłogowe i koryta | 0
P2142 | TECNOSTEEL | 0
P2242N | TECNOSTEEL | 0
P2642 | TECNOSTEEL | 0
P2842 | TECNOSTEEL | 0
P2847 | TECNOSTEEL | 0
P2142G | TECNOSTEEL | 0
P2842G | TECNOSTEEL | 0
P2147G | TECNOSTEEL | 0
735812 | Puszki podłogowe i koryta | 0
735805 | Puszki podłogowe i koryta | 0
735805 -100 | Puszki podłogowe i koryta | 0
WZ-8477-08-02-161 | Cobi szafy akcesoria | 0
WZ-8477-08-02-011 | Cobi szafy akcesoria | 0
T1730N | TECNOSTEEL | 0
T1731N | TECNOSTEEL | 0
T1733N | TECNOSTEEL | 0
T1732N | TECNOSTEEL | 0
OTW | TECNOSTEEL | 0
X5-X5S | SIEMON | 17
Z6A-S01 | SIEMON | 0
Z6A-SK01 | SIEMON | 0
Z6A-SP | SIEMON | 0
Z6-P | SIEMON | 0
Z6-PB | SIEMON | 0
VC10004 | Cobi Cu kable krosowe | 0
VC10005 | Cobi Cu kable krosowe | 0
5010 024 | Wtyki | 0
C32-0100 | Cobi Cu okablowanie | 23
WENT_2 | Cobi szafy akcesoria | 0
P9092T | TECNOSTEEL | 0
P9062 | TECNOSTEEL | 0
P9062T | TECNOSTEEL | 0
P9133T | TECNOSTEEL | 0
P9063 | TECNOSTEEL | 0
P9063T | TECNOSTEEL | 0
T9064TN6X1030 | TECNOSTEEL | 0
T9064TN6X1200 | TECNOSTEEL | 0
T9064TN8X1030 | TECNOSTEEL | 0
T9064TN8X1200 | TECNOSTEEL | 0
T9064TN8X800 | TECNOSTEEL | 0
TX9064TN6X1030 | TECNOSTEEL | 0
TX9064TN6X1200 | TECNOSTEEL | 0
TX9064TN8X1030 | TECNOSTEEL | 0
TX9064TN8X1200 | TECNOSTEEL | 0
TX9064TN8X800 | TECNOSTEEL | 0
P9130T | TECNOSTEEL | 0
P9064 | TECNOSTEEL | 0
P9064T | TECNOSTEEL | 0
AC81-1042 | Cobi szafy akcesoria | 2
AC81-1242 | Cobi szafy akcesoria | 0
AC81-6042 | Cobi szafy akcesoria | 0
AC81-8042 | Cobi szafy akcesoria | 0
Na zapytanie | Wtyki | 0
7701 |  | 0
5010 3030/1 | Cobi szafy akcesoria | 0
A00-0031 | Cobi szafy akcesoria | 1
A00-0033 | Cobi szafy akcesoria | 0
F3038N | TECNOSTEEL | 0
A00-0032 | Cobi szafy akcesoria | 0
F3038 | TECNOSTEEL | 0
ACR01-06D | Cobi szafy akcesoria | 0
F9313T | TECNOSTEEL | 0
2PK3-25 | 2LAN | 33
2PK3-50 | 2LAN | 0
5010 060 | Cobi szafy akcesoria | 1
T9054N | TECNOSTEEL | 0
T9055N | TECNOSTEEL | 0
T9051N | TECNOSTEEL | 0
T9052N | TECNOSTEEL | 0
T9052NLAT | TECNOSTEEL | 0
T9053N | TECNOSTEEL | 0
T9190N | TECNOSTEEL | 0
F62-0070 | Cobi FO osprzęt | 0
W-PS3U-00-00-011 | Inne - okazjonalne | 0
W-0200-06-04-161 | Cobi szafy akcesoria | 0
5050 027/T | Cobi Cu okablowanie | 5
R00 - 9062 | TECNOSTEEL | 0
WENT2 | TECNOSTEEL | 0
ACD012T | Cobi szafy akcesoria | 0
AC01-0420 | Cobi szafy akcesoria | 0
T9064TN8X10 | TECNOSTEEL | 0
T9064TN8 | TECNOSTEEL | 0
T9064TN | TECNOSTEEL | 0
ACD014T-IP | Cobi szafy akcesoria | 0
ACD014T | Cobi szafy akcesoria | 2
AC01-0430 | Cobi szafy akcesoria | 0
P9066T | TECNOSTEEL | 0
T5027N | TECNOSTEEL | 0
T9011N | TECNOSTEEL | 0
T9012N | TECNOSTEEL | 0
T9014N | TECNOSTEEL | 0
LZ6GNZABPP | TECNOSTEEL | 0
TX9052N | TECNOSTEEL | 0
AEM-CAT 8.2 TERA | Mierniki | 0
AEM-CAT 8.2-GG45PL | Mierniki | 0
F9074-21 | TECNOSTEEL | 0
F9070-21 | TECNOSTEEL | 0
F9821 | TECNOSTEEL | 0
F9822 | TECNOSTEEL | 0
F9823 | TECNOSTEEL | 0
F9820 | TECNOSTEEL | 0
F9273 | TECNOSTEEL | 0
F9274 | TECNOSTEEL | 0
F9275 | TECNOSTEEL | 0
T2148N | TECNOSTEEL | 0
T2242N | TECNOSTEEL | 0
T2142N | TECNOSTEEL | 0
F9331 | TECNOSTEEL | 0
F9332 | TECNOSTEEL | 0
F9333 | TECNOSTEEL | 0
F9735 | TECNOSTEEL | 0
F8735 | TECNOSTEEL | 0
F9736 | TECNOSTEEL | 0
F8736 | TECNOSTEEL | 0
P9274 | TECNOSTEEL | 0
FP9994 | TECNOSTEEL | 0
FP9995 | TECNOSTEEL | 0
FP9996 | TECNOSTEEL | 0
FP9992 | TECNOSTEEL | 0
FP9991 | TECNOSTEEL | 0
FP9990 | TECNOSTEEL | 0
PCI6-F/2 | Cobi Cu kable krosowe | 0
PCI6-F/5 | Cobi Cu kable krosowe | 0
C22-6110 | Cobi Cu okablowanie | 1
C22-6010 | Cobi Cu okablowanie | 0
C22-1110 | Cobi Cu okablowanie | 3
F40-1400 | Wtyki | 0
C12-3120 | Cobi Cu okablowanie | 0
C12-3020 | Cobi Cu okablowanie | 0
C12-3021 | Cobi Cu okablowanie | 1
C12-3122 | Cobi Cu okablowanie | 0
C12-3022 | Cobi Cu okablowanie | 2
9090 000 | Cobi FO pigtaile i patchcordy | 0
F21-2660-2 |  | 0
F21-1330-0,5 |  | 0
C14-5050-xx | Wtyki | 0
C14-5040-xx | Wtyki | 0
C14-5030-xx | Wtyki | 0
C14-5000-xx | Wtyki | 0
C14-5020-xx | Wtyki | 0
C14-5010-xx | Wtyki | 0
C24-6100-xx | Wtyki | 0
C14-6140-20,0 | Cobi Cu kable krosowe | 0
C14-6100-xx | Wtyki | 0
C24-1150-xx | Wtyki | 0
C24-1140-xx | Wtyki | 0
C24-1130-xx | Wtyki | 0
C24-1100-xx | Wtyki | 0
C24-1120-xx | Wtyki | 0
C24-1110-xx | Wtyki | 0
C14-1150-xx | Wtyki | 0
C14-1140-xx | Wtyki | 0
C14-1130-xx | Wtyki | 0
C14-1100-xx | Wtyki | 0
C14-1120-xx | Wtyki | 0
C14-1110-xx | Wtyki | 0
F21-2160-2 |  | 0
F21-1130-0,5 |  | 0
F21-1130-10 |  | 0
F21-1110-0,5 |  | 0
F22-2XY0-Z | Wtyki | 0
F23-2XY0-Z | Wtyki | 0
F24-2XY0-Z | Wtyki | 0
RJ45 FLEX 8M |  | 0
VC-FO928/0,5 | Cobi Cu kable krosowe | 0
VC-FO928/10,0 | Cobi Cu kable krosowe | 0
VC-FO928/15,0 | Cobi Cu kable krosowe | 0
VC-FO928/1,0 | Cobi Cu kable krosowe | 0
VC-FO928/20,0 | Cobi Cu kable krosowe | 0
VC-FO928/2,0 | Cobi Cu kable krosowe | 0
VC-FO928/3,0 | Cobi Cu kable krosowe | 0
VC-FO928/5,0 | Cobi Cu kable krosowe | 0
VC-FO928/7,5 | Cobi Cu kable krosowe | 0
5030 514/0,5 | Cobi Cu kable krosowe | 2
5030 513/0,5 | Cobi Cu kable krosowe | 4
5030 213/0,5 | Cobi Cu kable krosowe | 22
5030 113/0,5 | Cobi Cu kable krosowe | 2
5030 514/1,5 | Cobi Cu kable krosowe | 4
5030 313/1,5 | Cobi Cu kable krosowe | 7
5030 113/1,5 | Cobi Cu kable krosowe | 1
5030 013/10,0 | Cobi Cu kable krosowe | 15
5030 013/15,0 | Cobi Cu kable krosowe | 6
5030 013/1,0 | Cobi Cu kable krosowe | 5
5030 013/20,0 | Cobi Cu kable krosowe | 4
5030 514/3,0 | Cobi Cu kable krosowe | 1
5030 513/3,0 | Cobi Cu kable krosowe | 323
5030 313/3,0 | Cobi Cu kable krosowe | 1
5030 213/3,0 | Cobi Cu kable krosowe | 6
5030 113/3,0 | Cobi Cu kable krosowe | 33
5030 514/5,0 | Cobi Cu kable krosowe | 9
5030 513/5,0 | Cobi Cu kable krosowe | 10
5030 313/5,0 | Cobi Cu kable krosowe | 17
5030 213/5,0 | Cobi Cu kable krosowe | 6
5030 113/5,0 | Cobi Cu kable krosowe | 2
5030 213/7,5 | Cobi Cu kable krosowe | 3
5030 991/0,5 | Cobi Cu kable krosowe | 16
5030 771/0,5 | Cobi Cu kable krosowe | 25
5030 441/10,0 | Cobi Cu kable krosowe | 3
5030 551/10,0 | Cobi Cu kable krosowe | 69
5030 331/10,0 | Cobi Cu kable krosowe | 4
5030 221/10,0 | Cobi Cu kable krosowe | 41
5030 441/15,0 | Cobi Cu kable krosowe | 1
5030 551/15,0 | Cobi Cu kable krosowe | 10
5030 331/15,0 | Cobi Cu kable krosowe | 1
5030 221/15,0 | Cobi Cu kable krosowe | 8
5030 881/1,0 | Cobi Cu kable krosowe | 2
5030 771/1,0 | Cobi Cu kable krosowe | 11
5030 551/20,0 | Cobi Cu kable krosowe | 7
5030 331/20,0 | Cobi Cu kable krosowe | 20
5030 001/20,0 | Cobi Cu kable krosowe | 43
5030 221/20,0 | Cobi Cu kable krosowe | 18
5030 001/25,0 | Cobi Cu kable krosowe | 4
5030 991/2,0 | Cobi Cu kable krosowe | 73
5030 001/30,0 | Cobi Cu kable krosowe | 18
5030 991/5,0 | Cobi Cu kable krosowe | 47
5030 441/7,5 | Cobi Cu kable krosowe | 11
5030 551/7,5 | Cobi Cu kable krosowe | 25
5030 331/7,5 | Cobi Cu kable krosowe | 30
5030 221/7,5 | Cobi Cu kable krosowe | 22
5030 771/5,0 | Cobi Cu kable krosowe | 1
5030 665/0,25 | Cobi Cu kable krosowe | 49
5030 663/0,25 | Cobi Cu kable krosowe | 56
5030 661/0,25 | Cobi Cu kable krosowe | 35
5030 665/0,5 | Cobi Cu kable krosowe | 56
5030 663/0,5 | Cobi Cu kable krosowe | 95
5030 662/0,5 | Cobi Cu kable krosowe | 48
5030 661/0,5 | Cobi Cu kable krosowe | 22
5030 664/1,5 | Cobi Cu kable krosowe | 56
5030 665/1,5 | Cobi Cu kable krosowe | 1
5030 663/1,5 | Cobi Cu kable krosowe | 128
5030 661/1,5 | Cobi Cu kable krosowe | 3
5030 664/1,0 | Cobi Cu kable krosowe | 1
5030 665/1,0 | Cobi Cu kable krosowe | 95
5030 662/1,0 | Cobi Cu kable krosowe | 16
5030 662/25,0 | Cobi Cu kable krosowe | 1
5030 664/2,0 | Cobi Cu kable krosowe | 106
5030 665/2,0 | Cobi Cu kable krosowe | 18
5030 663/2,0 | Cobi Cu kable krosowe | 7
5030 661/2,0 | Cobi Cu kable krosowe | 50
5030 664/30,0 | Cobi Cu kable krosowe | 10
5030 660/30,0 | Cobi Cu kable krosowe | 3
5030 662/30,0 | Cobi Cu kable krosowe | 5
5030 665/3,0 | Cobi Cu kable krosowe | 6
5030 661/3,0 | Cobi Cu kable krosowe | 23
5030 664/5,0 | Cobi Cu kable krosowe | 14
5030 665/5,0 | Cobi Cu kable krosowe | 4
5030 663/5,0 | Cobi Cu kable krosowe | 24
5030 662/5,0 | Cobi Cu kable krosowe | 8
5030 661/5,0 | Cobi Cu kable krosowe | 14
5030 603/0,25 | Cobi Cu kable krosowe | 17
5030 604/1,5 | Cobi Cu kable krosowe | 30
5030 605/1,5 | Cobi Cu kable krosowe | 43
5030 602/1,5 | Cobi Cu kable krosowe | 7
5030 605/10,0 | Cobi Cu kable krosowe | 10
5030 603/10,0 | Cobi Cu kable krosowe | 0
5030 602/10,0 | Cobi Cu kable krosowe | 2
5030 601/10,0 | Cobi Cu kable krosowe | 18
5030 605/15,0 | Cobi Cu kable krosowe | 2
5030 601/15,0 | Cobi Cu kable krosowe | 11
5030 604/1,0 | Cobi Cu kable krosowe | 0
5030 601/1,0 | Cobi Cu kable krosowe | 6
5030 603/2,0 | Cobi Cu kable krosowe | 1
5030 603/30,0 | Cobi Cu kable krosowe | 3
5030 600/30,0 | Cobi Cu kable krosowe | 3
5030 604/3,0 | Cobi Cu kable krosowe | 11
5030 603/3,0 | Cobi Cu kable krosowe | 1
5030 602/3,0 | Cobi Cu kable krosowe | 18
5030 605/5,0 | Cobi Cu kable krosowe | 2
5030 603/5,0 | Cobi Cu kable krosowe | 46
5030 602/5,0 | Cobi Cu kable krosowe | 3
5030 601/5,0 | Cobi Cu kable krosowe | 1
5030 604/7,5 | Cobi Cu kable krosowe | 1
5030 605/7,5 | Cobi Cu kable krosowe | 10
5030 603/7,5 | Cobi Cu kable krosowe | 5
5030 602/7,5 | Cobi Cu kable krosowe | 3
5030 601/7,5 | Cobi Cu kable krosowe | 10
5030 682/0,5 | Cobi Cu kable krosowe | 2
C24-1150-10,0 |  | 0
C24-1130-10,0 | Cobi Cu kable krosowe | 0
C24-1130-15,0 | Cobi Cu kable krosowe | 0
C24-1150-20,0 |  | 0
C24-1150-30,0 |  | 0
C24-1100-30 | Cobi Cu kable krosowe | 0
5030 684/7,5 | Cobi Cu kable krosowe | 10
F21-2420 | Cobi FO pigtaile i patchcordy | 0
F21-2420-5 | Cobi FO pigtaile i patchcordy | 0
F23-2230 | Cobi FO pigtaile i patchcordy | 1
F23-2350 | Cobi FO pigtaile i patchcordy | 7
F21-2220-15,0 |  | 0
F21-2220-5 | Cobi FO pigtaile i patchcordy | 0
F21-1120-100 |  | 0
F21-1110-10 |  | 0
VC680/0,5 | Cobi Cu kable krosowe | 0
VC680/1,5 | Cobi Cu kable krosowe | 0
VC680/10,0 | Cobi Cu kable krosowe | 0
VC680/1,0 | Cobi Cu kable krosowe | 0
VC680/2,0 | Cobi Cu kable krosowe | 0
VC680/3,0 | Cobi Cu kable krosowe | 0
VC680/5,0 | Cobi Cu kable krosowe | 0
F21-2XY0-Z | Wtyki | 0
M-T4-03M-B02L | SIEMON | 4
M-T4-01M-B02L | SIEMON | 4
MC6-02M-04-28 | SIEMON | 0
MC6-03M-04-28 | SIEMON | 0
MC6-04M-04-28 | SIEMON | 0
MC6-05M-04-28 | SIEMON | 0
SP6AS0.25M-04 | SIEMON | 0
T1S4V-01M-B01L | SIEMON | 1
T1VF-01M-B01L | SIEMON | 2
T4A-S02M-01L | SIEMON | 0
T4A-S01M-B02L | SIEMON | 1
T4A-S01MB02L | SIEMON | 0
T4-01M-B02L | SIEMON | 1
T4-05M-B02L | SIEMON | 2
T3701S | TECNOSTEEL | 0
7979111 | Inne - okazjonalne | 0
405661010 | Puszki podłogowe i koryta | 0
9190 000 | Cobi FO pigtaile i patchcordy | 0
F11-0600-1 | Wtyki | 0
F11-0800-1 | Wtyki | 0
F12-0900-2 | Wtyki | 0
F11-0700-1 | Wtyki | 0
F12-0700-1 | Wtyki | 0
F12-0700-2 | Wtyki | 0
F14-0700-1 | Wtyki | 0
F14-0700-2 | Wtyki | 0
F13-0700-1 | Wtyki | 0
F13-0700-2 | Wtyki | 0
PWPM | Inne - okazjonalne | 0
5861 036/12/P | Cobi FO osprzęt | 36
5061 036/12/P | Cobi FO osprzęt | 18
5861 032/12/P | Cobi FO osprzęt | 0
5861 036/24/P | Cobi FO osprzęt | 47
5061 036/24/P | Cobi FO osprzęt | 22
5861 032/24/P | Cobi FO osprzęt | 0
5061 032/24/P | Cobi FO osprzęt | 6
5061 000 | Cobi FO osprzęt | 15
F0979 | TECNOSTEEL | 0
F0978 | TECNOSTEEL | 0
F0996 | TECNOSTEEL | 0
F0997 | TECNOSTEEL | 0
T9145N | TECNOSTEEL | 0
T9146N | TECNOSTEEL | 0
T9147N | TECNOSTEEL | 0
T9148N | TECNOSTEEL | 0
TX9146N | TECNOSTEEL | 0
F9826 | TECNOSTEEL | 0
F9827 | TECNOSTEEL | 0
F9828 | TECNOSTEEL | 0
F9829 | TECNOSTEEL | 0
F9825 | TECNOSTEEL | 0
6671 002 | Cobi Cu okablowanie | 19
P9095 | TECNOSTEEL | 0
P9240 | TECNOSTEEL | 0
P9240N | TECNOSTEEL | 0
F9095 | TECNOSTEEL | 0
F9240 | TECNOSTEEL | 0
T9049N | TECNOSTEEL | 0
T9050N | TECNOSTEEL | 0
450427001 | Puszki podłogowe i koryta | 0
459442010 | Puszki podłogowe i koryta | 0
454422010 | Puszki podłogowe i koryta | 0
456442010 | Puszki podłogowe i koryta | 0
438422010 | Puszki podłogowe i koryta | 0
450542001 | Puszki podłogowe i koryta | 0
468422010 | Puszki podłogowe i koryta | 0
478542010 | Puszki podłogowe i koryta | 0
469542010 | Puszki podłogowe i koryta | 0
450422001 | Puszki podłogowe i koryta | 0
454423010 | Puszki podłogowe i koryta | 0
438423010 | Puszki podłogowe i koryta | 0
450543001 | Puszki podłogowe i koryta | 0
450423001 | Puszki podłogowe i koryta | 0
469543010 | Puszki podłogowe i koryta | 0
454542010 | Puszki podłogowe i koryta | 0
9447 | Inne - okazjonalne | 0
F9214 | TECNOSTEEL | 0
SBUBABBZ0060 |  | 0
AC01-8842D | Cobi szafy akcesoria | 0
ACR01-6600D | Cobi szafy akcesoria | 0
AC01-8142G | Cobi szafy | 0
AC01-8842G | Cobi szafy akcesoria | 0
AC01-8800 | Cobi szafy akcesoria | 0
8403 | Puszki podłogowe i koryta | 0
8473 | Puszki podłogowe i koryta | 0
8483 | Puszki podłogowe i koryta | 0
8503 | Puszki podłogowe i koryta | 0
8583 | Puszki podłogowe i koryta | 0
8653 | Puszki podłogowe i koryta | 0
8683 | Puszki podłogowe i koryta | 0
8993 | Puszki podłogowe i koryta | 0
8681 | Puszki podłogowe i koryta | 0
8631 | Puszki podłogowe i koryta | 0
8471 | Puszki podłogowe i koryta | 0
8476 | Puszki podłogowe i koryta | 0
8474 | Puszki podłogowe i koryta | 0
8684 | Puszki podłogowe i koryta | 0
8634 | Puszki podłogowe i koryta | 0
8994 | Puszki podłogowe i koryta | 0
8404 | Puszki podłogowe i koryta | 0
8484 | Puszki podłogowe i koryta | 0
8584 | Puszki podłogowe i koryta | 0
8654 | Puszki podłogowe i koryta | 0
8407 | Puszki podłogowe i koryta | 0
8477 | Puszki podłogowe i koryta | 0
8487 | Puszki podłogowe i koryta | 0
950542001 | Puszki podłogowe i koryta | 0
368423091 | Puszki podłogowe i koryta | 0
351542011 | Puszki podłogowe i koryta | 0
338542010 | Puszki podłogowe i koryta | 0
338422010 | Puszki podłogowe i koryta | 0
354542010 | Puszki podłogowe i koryta | 0
368542040 | Puszki podłogowe i koryta | 0
368542010 | Puszki podłogowe i koryta | 0
368422010 | Puszki podłogowe i koryta | 0
368422710 | Puszki podłogowe i koryta | 0
368542011 | Puszki podłogowe i koryta | 0
368422011 | Puszki podłogowe i koryta | 0
369542010 | Puszki podłogowe i koryta | 0
369422012 | Puszki podłogowe i koryta | 0
338423010 | Puszki podłogowe i koryta | 0
950423001 | Puszki podłogowe i koryta | 0
369423090 | Puszki podłogowe i koryta | 0
368544011 | Puszki podłogowe i koryta | 0
368424011 | Puszki podłogowe i koryta | 0
856422010 | Puszki podłogowe i koryta | 0
351422011 | Puszki podłogowe i koryta | 0
339542010 | Puszki podłogowe i koryta | 0
950422001 | Puszki podłogowe i koryta | 0
368423011 | Puszki podłogowe i koryta | 0
456422010 | Puszki podłogowe i koryta | 0
F62-0071 |  | 0
F62-0073 | Cobi FO osprzęt | 0
3268 | TECNOSTEEL | 0
F9269 | TECNOSTEEL | 0
F9172 | TECNOSTEEL | 0
2P-30097 |  | 0
VI 1000 ERT HID | Sprzęt aktywny | 0
VFI 3000 RT HID | Sprzęt aktywny | 0
A11-2250 | Cobi szafy akcesoria | 4
F9008 | TECNOSTEEL | 0
F9008N | TECNOSTEEL | 0
F9008-21 | TECNOSTEEL | 0
F2509 | TECNOSTEEL | 0
AC11-1275 | Cobi szafy akcesoria | 0
AC11-1350 | Cobi szafy akcesoria | 0
AC11-2475 | Cobi szafy akcesoria | 0
F9292N | TECNOSTEEL | 0
F9292 | TECNOSTEEL | 0
F9494N | TECNOSTEEL | 0
F9494 | TECNOSTEEL | 0
F9243N | TECNOSTEEL | 0
F9243 | TECNOSTEEL | 0
F9107N | TECNOSTEEL | 0
F9107 | TECNOSTEEL | 0
A11-1454 | Cobi szafy akcesoria | 0
F9350N | TECNOSTEEL | 0
F9350 | TECNOSTEEL | 0
F9335N | TECNOSTEEL | 0
F9351N | TECNOSTEEL | 0
F9351 | TECNOSTEEL | 0
F9352N | TECNOSTEEL | 0
F9352 | TECNOSTEEL | 1
F9292-21 | TECNOSTEEL | 0
F9001-21 | TECNOSTEEL | 0
F9100-21 | TECNOSTEEL | 0
F9000N | TECNOSTEEL | 0
F9000 | TECNOSTEEL | 0
A11-2350 | Cobi szafy akcesoria | 0
F9001N | TECNOSTEEL | 0
F9001 | TECNOSTEEL | 0
F9100N | TECNOSTEEL | 0
F9100 | TECNOSTEEL | 1
F9002N | TECNOSTEEL | 0
F9002 | TECNOSTEEL | 0
F9089N | TECNOSTEEL | 0
F9089 | TECNOSTEEL | 0
F9103N | TECNOSTEEL | 0
F9103 | TECNOSTEEL | 0
F9094N | TECNOSTEEL | 0
F9094 | TECNOSTEEL | 0
F9105N | TECNOSTEEL | 0
F9105 | TECNOSTEEL | 0
F9224N | TECNOSTEEL | 0
F9224 | TECNOSTEEL | 0
TX2142N | TECNOSTEEL | 0
TX2242N | TECNOSTEEL | 0
TX2842N | TECNOSTEEL | 0
TX2148N | TECNOSTEEL | 0
TX2248N | TECNOSTEEL | 0
TX2848N | TECNOSTEEL | 0
F9038 | TECNOSTEEL | 0
F9043 | TECNOSTEEL | 0
P9099 | TECNOSTEEL | 0
F9044 | TECNOSTEEL | 0
T5028 | TECNOSTEEL | 0
WZ-8749-E1-01-161 | Cobi szafy akcesoria | 0
WZ-8749-E1-01-011 | Cobi szafy akcesoria | 0
T9139 | TECNOSTEEL | 0
RS-KZ | Cobi szafy akcesoria | 0
PTU/PTF-6-BOX | 2Partners | 0
3050 006 | Exportowe | 0
3050 004 | Exportowe | 4
3050 005 | Exportowe | 0
PROJEKT/T | Usługa - towar | 0
F9460 | TECNOSTEEL | 0
F9465 | TECNOSTEEL | 0
C30-0003 | Cobi Cu okablowanie | 31
C30-0010 | Cobi Cu kable | 0
F9030-21 | TECNOSTEEL | 0
70083 1324 | Exportowe | 0
F2508 | TECNOSTEEL | 0
F9440N | TECNOSTEEL | 1
F9440 | TECNOSTEEL | 0
F9441N | TECNOSTEEL | 0
TX9889N | TECNOSTEEL | 0
T9180N | TECNOSTEEL | 0
T9182N | TECNOSTEEL | 0
T9184N | TECNOSTEEL | 0
T9366N | TECNOSTEEL | 0
T9365N | TECNOSTEEL | 0
P9094 | TECNOSTEEL | 0
P9094N | TECNOSTEEL | 0
P9090 | TECNOSTEEL | 0
P9090N | TECNOSTEEL | 0
P9091 | TECNOSTEEL | 0
P9091N | TECNOSTEEL | 0
P9098 | TECNOSTEEL | 0
P9098 HD | TECNOSTEEL | 0
P9098N | TECNOSTEEL | 0
P9098N HD | TECNOSTEEL | 0
Prowizja |  | 0
856761010 | Puszki podłogowe i koryta | 0
905956955 | Puszki podłogowe i koryta | 0
RCP-CLIDI | Puszki podłogowe i koryta | 0
735801-100 | Puszki podłogowe i koryta | 0
T2142NGU | TECNOSTEEL | 0
T2148NGU | TECNOSTEEL | 0
T2242NGU | TECNOSTEEL | 0
T2248NGU | TECNOSTEEL | 0
PEKD 40 | Puszki podłogowe i koryta | 0
PEKE 60 | Puszki podłogowe i koryta | 0
T2242TNTCCL | TECNOSTEEL | 0
T2248TNTCCL | TECNOSTEEL | 0
PRZEŁĄCZNICA | Inne - okazjonalne | 0
T21-1140 | Cobi LSA telekomunikacja | 0
T21-1160 | Cobi LSA telekomunikacja | 0
T21-1180 | Cobi LSA telekomunikacja | 0
T21-1190 | Cobi LSA telekomunikacja | 0
T21-1270 | Cobi LSA telekomunikacja | 0
T21-1280 | Cobi LSA telekomunikacja | 0
T21-1290 | Cobi LSA telekomunikacja | 0
T21-1070 | Cobi LSA telekomunikacja | 0
MDF1380 | Cobi LSA telekomunikacja | 0
T21-0034 | Cobi LSA telekomunikacja | 0
T21-0068 | Cobi LSA telekomunikacja | 0
T21-0102 | Cobi LSA telekomunikacja | 0
T21-2270 | Cobi LSA telekomunikacja | 0
A00361 | Sprzęt Aktywny | 0
2P-A00327 |  | 0
A00373 |  | 0
S4600-28P-SI-R3.5 |  | 0
2P-D20060 |  | 0
SG3452XP | Inne - okazjonalne | 0
MXL16ST063 | Cobi szafy akcesoria | 0
2G-2S.1.4.F-BOXPOE-P | Sprzęt aktywny | 0
5060 042 | Cobi FO osprzęt | 0
F9324 | TECNOSTEEL | 0
P-MB50 | Cobi szafy akcesoria | 1
A41-2507 | Cobi szafy akcesoria | 0
T9364N | TECNOSTEEL | 0
A41-4509 | Cobi szafy akcesoria | 0
ACR40-1000 | Cobi szafy akcesoria | 1
F9324WALL | TECNOSTEEL | 0
WZ-8477-57-02-000 | Cobi szafy akcesoria | 0
A41-1000 | Cobi szafy akcesoria | 67
A40-1000 | Cobi szafy akcesoria | 0
F3561 | TECNOSTEEL | 0
F3562 | TECNOSTEEL | 0
F3560 | TECNOSTEEL | 0
9501 006/500 | Cobi Cu kable | 0
C30-0002 | Cobi Cu okablowanie | 0
T12-3000 | Cobi LSA telekomunikacja | 18
T12-3008 | Cobi Cu okablowanie | 0
T12-3010 | Cobi LSA telekomunikacja | 0
T12-3009 | Cobi LSA telekomunikacja | 0
U6-PRO | Sprzęt Aktywny | 0
2P-A00280 |  | 0
A00087 | Sprzęt Aktywny | 0
1970D-1E-PLA | Puszki podłogowe i koryta | 0
KP PK | Puszki podłogowe i koryta | 0
405998020 | Puszki podłogowe i koryta | 0
405601010 | Puszki podłogowe i koryta | 0
405701010 | Puszki podłogowe i koryta | 0
405997011 | Puszki podłogowe i koryta | 0
405997010 | Puszki podłogowe i koryta | 0
405997510 | Puszki podłogowe i koryta | 0
405998010 | Puszki podłogowe i koryta | 0
456601010 | Puszki podłogowe i koryta | 0
405996020 | Puszki podłogowe i koryta | 0
405998040 | Puszki podłogowe i koryta | 0
405998050 | Puszki podłogowe i koryta | 0
459601030 | Puszki podłogowe i koryta | 0
405998030 | Puszki podłogowe i koryta | 0
905702010 | Puszki podłogowe i koryta | 0
905703010 | Puszki podłogowe i koryta | 0
705996020 | Puszki podłogowe i koryta | 0
705997010 | Puszki podłogowe i koryta | 0
405994010 | Puszki podłogowe i koryta | 0
705997012 | Puszki podłogowe i koryta | 0
705997510 | Puszki podłogowe i koryta | 0
705998050 | Puszki podłogowe i koryta | 0
PN4M | Inne - okazjonalne | 0
PN6M | Inne - okazjonalne | 0
5041 176 | Cobi Cu okablowanie | 20
KUP 80 | Puszki podłogowe i koryta | 0
KUP 57 | Puszki podłogowe i koryta | 0
KPP 80 | Puszki podłogowe i koryta | 0
250212920 | Puszki podłogowe i koryta | 0
251214920 | Puszki podłogowe i koryta | 0
276312920 | Puszki podłogowe i koryta | 0
257212920 | Puszki podłogowe i koryta | 0
258412920 | Puszki podłogowe i koryta | 0
258212920 | Puszki podłogowe i koryta | 0
258214920 | Puszki podłogowe i koryta | 0
255412920 | Puszki podłogowe i koryta | 0
255314920 | Puszki podłogowe i koryta | 0
255312920 | Puszki podłogowe i koryta | 0
256314920 | Puszki podłogowe i koryta | 0
253314920 | Puszki podłogowe i koryta | 0
C15-0005 | Cobi Cu okablowanie | 0
CS1308 | TECNOSTEEL | 0
253956610 | Puszki podłogowe i koryta | 0
KOPOBOX 80 | Puszki podłogowe i koryta | 0
KOPOBOX 57 | Puszki podłogowe i koryta | 0
C15-0002 | Cobi Cu okablowanie | 0
F62-0003 | Inne - okazjonalne | 0
405722290 | Puszki podłogowe i koryta | 0
405722060 | Puszki podłogowe i koryta | 0
R4M/M | Inne - okazjonalne | 0
C15-0004 | Cobi Cu okablowanie | 0
405623060 | Puszki podłogowe i koryta | 0
R6M/M | Inne - okazjonalne | 0
RS4M | Inne - okazjonalne | 0
2021 077/R | Cobi LSA telekomunikacja | 1
2021 050/R | Cobi LSA telekomunikacja | 1
253952610 | Puszki podłogowe i koryta | 0
905726050 | Puszki podłogowe i koryta | 0
905724050 | Puszki podłogowe i koryta | 0
T20-0020 | Cobi LSA telekomunikacja | 10
T20-0009 | Cobi LSA telekomunikacja | 16
T20-0030 | Cobi LSA telekomunikacja | 6
T20-0073 | Cobi LSA telekomunikacja | 0
917.000 | Puszki podłogowe i koryta | 0
917.001 | Puszki podłogowe i koryta | 0
RS6M | Inne - okazjonalne | 0
70083 1324.1 | Exportowe | 109
2023/05/00325 | Sprzęt aktywny | 0
681400250 | Puszki podłogowe i koryta | 0
REFAKTURA |  | 0
3268-1 | Inne - okazjonalne | 0
3269 | Inne - okazjonalne | 0
C26-0103 | Cobi Cu okablowanie | 9
C26-0101 | Cobi Cu okablowanie | 6
C26-0100 | Cobi Cu okablowanie | 9
T20-0019 | Cobi LSA telekomunikacja | 7
T20-0018 | Cobi LSA telekomunikacja | 0
T20-0010 | Cobi LSA telekomunikacja | 0
T20-0011 | Cobi LSA telekomunikacja | 0
T20-0029 | Cobi LSA telekomunikacja | 0
T20-0028 | Cobi LSA telekomunikacja | 1
T20-0071 | Cobi LSA telekomunikacja | 0
T20-0070 | Cobi LSA telekomunikacja | 0
1036 015 | Cobi Cu okablowanie | 0
C30-0500 | Cobi Cu okablowanie | 0
2P-30823 | 2Partners | 0
2P-S00031 | 2Partners | 0
2P-S00002 |  | 0
2P-S00001 | 2Partners | 0
F3520 | TECNOSTEEL | 0
F3521 | TECNOSTEEL | 0
3110200 | Inne - okazjonalne | 0
5503020 | Inne - okazjonalne | 0
3110000 | Inne - okazjonalne | 0
7990000 | Cobi szafy akcesoria | 0
73902 | Inne - okazjonalne | 0
7440 | Inne - okazjonalne | 0
7375 | Inne - okazjonalne | 0
7334 | Inne - okazjonalne | 0
490344 | Cobi FO kable | 1000
SPAWANIE/POM | Usługa - towar | 0
SPAW/POM | Usługa - towar | 0
A04921698045/R-34926 | Inne - okazjonalne | 0
57C0 0100000.1/P | Inne - okazjonalne | 0
SAN-SPRĘŻYNA | Półprodukty do montażu | 0
SP-SM27WD010D-GP |  | 0
SP-SM33WD010D-GP |  | 0
F53/7-5 | TECNOSTEEL | 0
F53/1-5 | TECNOSTEEL | 0
TRAY-3 | SIEMON | 1
STE2 | TECNOSTEEL | 0
WBSFD15 | EXCEL | 5
WBSFD9 | EXCEL | 1
FSRD842 | TECNOSTEEL | 0
WZ-6170-01-07-011 | Cobi szafy akcesoria | 0
ISFG108 |  | 0
SF124 | Sprzęt aktywny | 0
FS1018PS1 | Sprzęt Aktywny | 0
20045 | Sprzęt aktywny | 0
ISFG64 | 2Partners | 0
RSGE-24P-2GE-2S-250 | Sprzęt Aktywny | 0
TL-SG3452P | Sprzęt aktywny | 0
TL-SG3428MP | Sprzęt aktywny | 0
2P-A00337 |  | 0
P6620 OFN | TECNOSTEEL | 0
P6620N | TECNOSTEEL | 0
P6620 | TECNOSTEEL | 0
P6820 OFN | TECNOSTEEL | 0
P6820N | TECNOSTEEL | 0
P6820 | TECNOSTEEL | 0
P6620 OF | TECNOSTEEL | 0
P6820 OF | TECNOSTEEL | 0
P6624 OFN | TECNOSTEEL | 0
P6624N | TECNOSTEEL | 0
P6624 | TECNOSTEEL | 0
P6824 OFN | TECNOSTEEL | 0
P6824N | TECNOSTEEL | 0
P6824 | TECNOSTEEL | 0
P8824 OFN | TECNOSTEEL | 0
P8824N | TECNOSTEEL | 0
P8824 | TECNOSTEEL | 0
P6624 OF | TECNOSTEEL | 0
P6824 OF | TECNOSTEEL | 0
P8824 OF | TECNOSTEEL | 0
P6127 OFN | TECNOSTEEL | 0
P6427 OFN | TECNOSTEEL | 0
P6427N | TECNOSTEEL | 0
P6427 | TECNOSTEEL | 0
P6627 OFN | TECNOSTEEL | 0
P6627N | TECNOSTEEL | 0
P6627 | TECNOSTEEL | 0
P6827 | TECNOSTEEL | 0
P8127 OFN | TECNOSTEEL | 0
P6127 OF | TECNOSTEEL | 0
P6427 OF | TECNOSTEEL | 0
P6627 OF | TECNOSTEEL | 0
P8127 OF | TECNOSTEEL | 0
P6633 OFN | TECNOSTEEL | 0
P6633N | TECNOSTEEL | 0
P6633 | TECNOSTEEL | 0
P6833 OFN | TECNOSTEEL | 0
P6833N | TECNOSTEEL | 0
P6833 | TECNOSTEEL | 0
P8633 OFN | TECNOSTEEL | 0
P8633N | TECNOSTEEL | 0
P8633 | TECNOSTEEL | 0
P8833 OFN | TECNOSTEEL | 0
P8833N | TECNOSTEEL | 0
P8833 | TECNOSTEEL | 0
P6633 OF | TECNOSTEEL | 0
P6833 OF | TECNOSTEEL | 0
P8633 OF | TECNOSTEEL | 0
P8833 OF | TECNOSTEEL | 0
P6638 OFN | TECNOSTEEL | 0
P6638N | TECNOSTEEL | 0
P6638 | TECNOSTEEL | 0
P6838 OFN | TECNOSTEEL | 0
P6838N | TECNOSTEEL | 0
P6838 | TECNOSTEEL | 0
P8638 OFN | TECNOSTEEL | 0
P8638N | TECNOSTEEL | 0
P8638 | TECNOSTEEL | 0
P8838 OFN | TECNOSTEEL | 0
P8838N | TECNOSTEEL | 0
P8838 | TECNOSTEEL | 0
P6638 OF | TECNOSTEEL | 0
P6838 OF | TECNOSTEEL | 0
P8638 OF | TECNOSTEEL | 0
P8838 OF | TECNOSTEEL | 0
P6142 OFN | TECNOSTEEL | 0
RC11-6142-P2 | Cobi szafy | 0
P6142NAP75 | TECNOSTEEL | 0
P6142NA2P75 | TECNOSTEEL | 0
P6142AP75 | TECNOSTEEL | 0
P6142A2P75 | TECNOSTEEL | 0
P6147A2P75 | TECNOSTEEL | 0
P6242NAP75 | TECNOSTEEL | 0
P6242NA2P75 | TECNOSTEEL | 0
P6242AP75 | TECNOSTEEL | 0
P6242A2P75 | TECNOSTEEL | 0
P6442 OFN | TECNOSTEEL | 0
P6442N | TECNOSTEEL | 0
P6442 | TECNOSTEEL | 0
P6642N | TECNOSTEEL | 0
P6642 | TECNOSTEEL | 0
P6842 OFN | TECNOSTEEL | 0
P6842N | TECNOSTEEL | 0
P6842 | TECNOSTEEL | 0
P8142 OFN | TECNOSTEEL | 0
RC11-8142-P2 | Cobi szafy | 8
P8142NAP75 | TECNOSTEEL | 0
P8142NA2P75 | TECNOSTEEL | 0
P8142AP75 | TECNOSTEEL | 0
P8142A2P75 | TECNOSTEEL | 0
P8242NAP75 | TECNOSTEEL | 0
P8242NA2P75 | TECNOSTEEL | 0
P8242AP75 | TECNOSTEEL | 0
P8242A2P75 | TECNOSTEEL | 0
P8642 OFN | TECNOSTEEL | 0
P8642N | TECNOSTEEL | 0
P8642 | TECNOSTEEL | 0
RC11-8842-P3 | Cobi szafy | 0
P8842 OFN | TECNOSTEEL | 0
P8842NAP75 | TECNOSTEEL | 0
P8842N | TECNOSTEEL | 0
P8842 | TECNOSTEEL | 0
RC11-8842-SP | Cobi szafy | 3
P6442 OF | TECNOSTEEL | 0
P6642 OF | TECNOSTEEL | 0
P6842 OF | TECNOSTEEL | 0
P8142 OF | TECNOSTEEL | 0
P8642 OF | TECNOSTEEL | 0
P8842 OF | TECNOSTEEL | 0
P6147 OFN | TECNOSTEEL | 0
P6147NAP75 | TECNOSTEEL | 0
P6147NA2P75 | TECNOSTEEL | 0
P6147AP75 | TECNOSTEEL | 0
P6247NAP75 | TECNOSTEEL | 0
P6247NA2P75 | TECNOSTEEL | 0
P6247AP75 | TECNOSTEEL | 0
P6247A2P75 | TECNOSTEEL | 0
P6647 OFN | TECNOSTEEL | 0
P6647N | TECNOSTEEL | 0
P6647 | TECNOSTEEL | 0
P6847 OFN | TECNOSTEEL | 0
P6847N | TECNOSTEEL | 0
P6847 | TECNOSTEEL | 0
P8147 OFN | TECNOSTEEL | 0
P8147NAP75 | TECNOSTEEL | 0
P8147NA2P75 | TECNOSTEEL | 0
P8147AP75 | TECNOSTEEL | 0
P8147A2P75 | TECNOSTEEL | 0
P8247NAP75 | TECNOSTEEL | 0
P8247NA2P75 | TECNOSTEEL | 0
P8247AP75 | TECNOSTEEL | 0
P8247A2P75 | TECNOSTEEL | 0
P8647 OFN | TECNOSTEEL | 0
P8647N | TECNOSTEEL | 0
P8647 | TECNOSTEEL | 0
P8847 OFN | TECNOSTEEL | 0
P8847N | TECNOSTEEL | 0
P8847 | TECNOSTEEL | 0
P6647 OF | TECNOSTEEL | 0
P6847 OF | TECNOSTEEL | 0
P8147 OF | TECNOSTEEL | 0
P8647 OF | TECNOSTEEL | 0
P8847 OF | TECNOSTEEL | 0
P6142 OF | TECNOSTEEL | 0
P6147 OF | TECNOSTEEL | 0
F8714IPV/F9209 | TECNOSTEEL | 0
F8717IPM/9367 | TECNOSTEEL | 0
F8782IPV | TECNOSTEEL | 0
RC11-1147-P | Cobi szafy | 0
RC11-6142-P1 | Cobi szafy | 1
RC11-6642-P2 | Cobi szafy | 0
RC11-6642-P1 | Cobi szafy | 0
RC11-8842-P2 | Cobi szafy | 0
RCD11-6142 | Cobi szafy | 3
RCD11-6147 | Cobi szafy | 0
CD11-6636 | Cobi szafy | 1
WZ-DSRIT-478010-44AA | Cobi szafy | 0
D6324-21 | TECNOSTEEL | 0
D6624-21 | TECNOSTEEL | 0
D6347-21 | TECNOSTEEL | 0
D6647-21 | TECNOSTEEL | 0
FIP61220 | TECNOSTEEL | 0
FIP6620 | TECNOSTEEL | 0
FIP81220 | TECNOSTEEL | 0
WZ-IT-458010-44AA-4- | Cobi szafy | 0
W-IT-458080-12AA-2-011 | Inne - okazjonalne | 0
W-ITS-8811-C0-20-161 | Cobi szafy | 0
P6140N2CL753S | TECNOSTEEL | 0
P8140N2CL753S | TECNOSTEEL | 0
P6148N2CL753S | TECNOSTEEL | 0
P8148N2CL75 | TECNOSTEEL | 0
P64xyAP75 | Wtyki | 0
P64xy | Wtyki | 0
P66xyAP75 | Wtyki | 0
P66xy | Wtyki | 0
P68xyAP75 | Wtyki | 0
P68xy | Wtyki | 0
P86xyAP75 | Wtyki | 0
P86xy | Wtyki | 0
P88xyAP75 | Wtyki | 0
P88xy | Wtyki | 0
P61xyAP75 | Wtyki | 0
P61xyA2P75 | Wtyki | 0
P61xy | Wtyki | 0
P62xyAP75 | Wtyki | 0
P62xyA2P75 | Wtyki | 0
P62xy | Wtyki | 0
P81xyAP75 | Wtyki | 0
P81xyA2P75 | Wtyki | 0
P81xy | Wtyki | 0
P82xyAP75 | Wtyki | 0
P82xyA2P75 | Wtyki | 0
P82xy | Wtyki | 0
P6127 | TECNOSTEEL | 0
P6127N | TECNOSTEEL | 0
P8127 | TECNOSTEEL | 0
P8127N | TECNOSTEEL | 0
P8138 | TECNOSTEEL | 0
P8138N | TECNOSTEEL | 0
P6142 | TECNOSTEEL | 0
P6142N | TECNOSTEEL | 0
P6242N | TECNOSTEEL | 0
P6242 | TECNOSTEEL | 0
P8142 | TECNOSTEEL | 0
P8142N | TECNOSTEEL | 0
P8242 | TECNOSTEEL | 0
P8242N | TECNOSTEEL | 0
P8842AP75 | TECNOSTEEL | 0
P6147 | TECNOSTEEL | 0
P6147N | TECNOSTEEL | 0
P6247 | TECNOSTEEL | 0
P6247N | TECNOSTEEL | 0
P8147 | TECNOSTEEL | 0
P8147N | TECNOSTEEL | 0
P8247 | TECNOSTEEL | 0
P8247N | TECNOSTEEL | 0
P8127NC5588 | TECNOSTEEL | 0
P8127 SP | TECNOSTEEL | 0
P8142OF | TECNOSTEEL | 0
P1142N2G2G | TECNOSTEEL | 0
P1142/2G2G | TECNOSTEEL | 0
P1242N2G2 | TECNOSTEEL | 0
P1214N2G2G | TECNOSTEEL | 0
P8142NC12375 | TECNOSTEEL | 0
P8142OFN | TECNOSTEEL | 0
P8142C4637FP | TECNOSTEEL | 0
P1147 | TECNOSTEEL | 0
P6247NA2P753S | TECNOSTEEL | 0
F6818N | TECNOSTEEL | 0
P6642OF | TECNOSTEEL | 0
P8842C4612 | TECNOSTEEL | 0
P8147C4639 | TECNOSTEEL | 0
5010 000/S | Cobi szafy | 0
FS6822N | TECNOSTEEL | 0
W-1951-M5-00-011 | Inne - okazjonalne | 0
TS14150 | TECNOSTEEL | 0
T6142NA2P8 | TECNOSTEEL | 0
T6242NOF | TECNOSTEEL | 0
T8142NA2P8 | TECNOSTEEL | 0
T8142N2A2P8 | TECNOSTEEL | 0
T8142NAV2PM | TECNOSTEEL | 0
T8142NAV2P8 | TECNOSTEEL | 0
T8148NA2P8 | TECNOSTEEL | 0
T8242NAV2P8 | TECNOSTEEL | 0
T8242NAV2PM | TECNOSTEEL | 0
T8242NA2P8 | TECNOSTEEL | 0
T6242NA2P8 | TECNOSTEEL | 0
T8142NOF | TECNOSTEEL | 0
TX6142N1G2G | TECNOSTEEL | 0
TX6142N1V2M | TECNOSTEEL | 0
TX6242N1G2G | TECNOSTEEL | 0
TX6242N1V2M | TECNOSTEEL | 0
TX6242N1V2MCL | TECNOSTEEL | 0
TX8142N1G2G | TECNOSTEEL | 0
TX8142N1V2M | TECNOSTEEL | 0
TX8242N1G2G | TECNOSTEEL | 0
TX8242N1V2M | TECNOSTEEL | 0
TX8242N1V2MCL | TECNOSTEEL | 0
TX8842N1G2G | TECNOSTEEL | 0
TX8842N1V2M | TECNOSTEEL | 0
TX6148N1G2G | TECNOSTEEL | 0
TX6148N1V2M | TECNOSTEEL | 0
TX6248N1G2G | TECNOSTEEL | 0
TX6248N1V2M | TECNOSTEEL | 0
TX6248N1V2MCL | TECNOSTEEL | 0
TX8148N1G2G | TECNOSTEEL | 0
TX8148N1V2M | TECNOSTEEL | 0
TX8248N1G2G | TECNOSTEEL | 0
TX8248N1V2M | TECNOSTEEL | 0
TX8248N1V2MCL | TECNOSTEEL | 0
TX8848N1G2G | TECNOSTEEL | 0
TX8848N1V2M | TECNOSTEEL | 0
TX8148NA2P8 | TECNOSTEEL | 0
TX8142R1G2G | TECNOSTEEL | 0
F4509 | TECNOSTEEL | 0
F5009 | TECNOSTEEL | 0
F5090 | TECNOSTEEL | 0
F6090 | TECNOSTEEL | 0
RC01-0412 | Cobi szafy | 3
950542010 |  | 0
F4512 | TECNOSTEEL | 0
F5012 | TECNOSTEEL | 0
F5130 | TECNOSTEEL | 0
F6120M | TECNOSTEEL | 0
F6120 | TECNOSTEEL | 0
RC01-0415 | Cobi szafy | 14
950542011 |  | 0
F4515 | TECNOSTEEL | 0
F5015 | TECNOSTEEL | 0
F5150 | TECNOSTEEL | 0
F6150 | TECNOSTEEL | 0
RC01-0418 | Cobi szafy | 9
950542012 |  | 0
F5021 | TECNOSTEEL | 0
F5210 | TECNOSTEEL | 0
F6210 | TECNOSTEEL | 0
F3033 | TECNOSTEEL | 0
F3006 | TECNOSTEEL | 0
RC01-0406 | Cobi szafy | 0
RC01-0606 | Cobi szafy | 0
F4506 | TECNOSTEEL | 0
F5060 | TECNOSTEEL | 0
950542008 |  | 0
950542009 |  | 0
RCP02-0612 | Cobi szafy | 1
RCP02-0606 | Cobi szafy | 0
RCD01-0612 | Cobi szafy | 0
SM-64/55/41-12U | 2Partners | 0
WZ-ZSERVER-42 | Cobi szafy akcesoria | 0
WZ-ZSERVER-42 8012 | Cobi szafy akcesoria | 0
FP4010 | TECNOSTEEL | 0
FP5010 | TECNOSTEEL | 0
FP6010 | TECNOSTEEL | 0
F6090 SP | TECNOSTEEL | 0
R00 - 0412 | TECNOSTEEL | 0
R00 - 0512 | TECNOSTEEL | 0
R00 - 0612 | TECNOSTEEL | 0
FH6013 | TECNOSTEEL | 0
F6120A75 | TECNOSTEEL | 0
F6120 SP | TECNOSTEEL | 0
FP4013 | TECNOSTEEL | 0
FP5013 | TECNOSTEEL | 0
FP6013 | TECNOSTEEL | 0
R00 - 0416 | TECNOSTEEL | 0
R00 - 0515 | TECNOSTEEL | 0
R00 - 0615 | TECNOSTEEL | 0
FH6016 | TECNOSTEEL | 0
FP4016 | TECNOSTEEL | 0
FP5016 | TECNOSTEEL | 0
FP6016 | TECNOSTEEL | 0
R00 - 0418 | TECNOSTEEL | 0
R00 - 0518 | TECNOSTEEL | 0
R00 - 0618 | TECNOSTEEL | 0
F6015SZC | TECNOSTEEL | 0
F6060SZC | TECNOSTEEL | 0
R00 - 0421 | TECNOSTEEL | 0
R00 - 0521 | TECNOSTEEL | 0
R00 - 0621 | TECNOSTEEL | 0
FP5022 | TECNOSTEEL | 0
FP6022 | TECNOSTEEL | 0
F6210M | TECNOSTEEL | 0
F6210 SP | TECNOSTEEL | 0
FH6022 | TECNOSTEEL | 0
R00 - 0406 | TECNOSTEEL | 0
R00 - 0506 | TECNOSTEEL | 0
R00 - 0606 | TECNOSTEEL | 0
FP4007 | TECNOSTEEL | 0
FP4007M | TECNOSTEEL | 0
FP5007 | TECNOSTEEL | 0
F2507 | TECNOSTEEL | 0
R00 - 0409 | TECNOSTEEL | 0
R00 - 0509 | TECNOSTEEL | 0
R00 - 0609 | TECNOSTEEL | 0
F6618IP54 | TECNOSTEEL | 0
T20-0038 | Inne - okazjonalne | 0
F4250 | TECNOSTEEL | 0
F4255 | TECNOSTEEL | 0
FB6012 | TECNOSTEEL | 0
IP66 FS6616IP66W | TECNOSTEEL | 0
FS6409IP54 | TECNOSTEEL | 0
F1410M/EST/65 | TECNOSTEEL | 0
F4506M | TECNOSTEEL | 0
FS6612IP54S | TECNOSTEEL | 0
FS6609IP54 | TECNOSTEEL | 0
FPA6013 | TECNOSTEEL | 0
FS40X90X1000 | TECNOSTEEL | 0
T5029 | TECNOSTEEL | 0
3022 087/1,5 | Cobi LSA telekomunikacja | 1
F9271 | TECNOSTEEL | 0
F9271N | TECNOSTEEL | 0
F2516 | TECNOSTEEL | 0
A10-1000 | Cobi FO osprzęt | 0
CRDS-19-1U-B | TECNOSTEEL | 0
SAN-SZYBKA | Półprodukty do montażu | 0
T12-2503 | Cobi LSA telekomunikacja | 3
SZYNY/UPS | UPS i urządzenia aktywne | 0
C30-0006 | Cobi Cu okablowanie | 0
7094120 | Inne - okazjonalne | 0
ŚRUBY | Inne - okazjonalne | 0
T8842VAP8TOR | TECNOSTEEL | 0
A00-3001 | Wtyki | 0
1036 050 | Cobi Cu okablowanie | 3
1036 016 | Cobi Cu okablowanie | 0
TSLOCK3 | TECNOSTEEL | 0
TER |  | 0
T1U1-01M-B01L | SIEMON | 12
T1U1-05M-B01L | SIEMON | 36
A00-0230 | Cobi szafy akcesoria | 1250
TER_CH | TECNOSTEEL | 0
TER-CH | TECNOSTEEL | 0
TC011 | TECNOSTEEL | 0
TO011 | TECNOSTEEL | 0
F9272 | TECNOSTEEL | 0
T1550N | TECNOSTEEL | 0
T1551N | TECNOSTEEL | 0
T1552N | TECNOSTEEL | 0
EAP245 | Sprzęt aktywny | 0
OC200 | Sprzęt aktywny | 0
TL-SG2218 | Sprzęt Aktywny | 0
TL-SM311LS | Sprzęt aktywny | 0
2P-T80075 |  | 0
TL-SM311LM | Sprzęt aktywny | 0
TL-SG2210MP | Sprzęt aktywny | 0
TL-SG1048 | Sprzęt aktywny | 0
AC00-0001 | Cobi szafy akcesoria | 0
UCK-G2-SSD | Sprzęt Aktywny | 0
UBNT-US-8-60W | Sprzęt aktywny | 0
U7-LR | Sprzęt Aktywny | 0
UBNT-USW-48 | Sprzęt aktywny | 0
UBNT-USW-24-P | Sprzęt aktywny | 0
681741210 | Puszki podłogowe i koryta | 0
T12-0502 | Cobi LSA telekomunikacja | 0
T12-0500 | Cobi LSA telekomunikacja | 0
T12-0501 | Cobi LSA telekomunikacja | 0
F9032 | TECNOSTEEL | 0
F9489 | TECNOSTEEL | 0
C30-0009 | Cobi Cu okablowanie | 2
1038 004 | Cobi LSA telekomunikacja | 1
UBNT-USW-PRO-24-POE | Sprzęt aktywny | 0
UBNT-USW-PRO-48-POE | Sprzęt aktywny | 0
3444 | Inne - okazjonalne | 0
UPS COVER PRM 1 KVA | UPS i urządzenia aktywne | 0
UPS/C/PRM/10KVA | UPS i urządzenia aktywne | 0
UPS/COVER/PRM/10KVA | UPS i urządzenia aktywne | 0
UPS2KVA | UPS i urządzenia aktywne | 0
UPS COVER PRM 3 KVA | UPS i urządzenia aktywne | 0
UPS3KVA | UPS i urządzenia aktywne | 0
UPS/C/PRM/3KVA | UPS i urządzenia aktywne | 0
UPS6KVA | UPS i urządzenia aktywne | 0
UPS/C/PRM/6KVA | UPS i urządzenia aktywne | 0
UPS Rack COVER | UPS i urządzenia aktywne | 0
UPS VISION DUAL | UPS i urządzenia aktywne | 0
VSD 1500 | UPS i urządzenia aktywne | 0
USŁUGA |  | 0
USŁ-C |  | 0
USŁ-D | Usługa - towar | 0
USŁUGA KURIERSKA |  | 0
SERWIS |  | 0
SZKOLENIE |  | 0
UKVAVVP7G30AH / VP7G30AH | Inne - okazjonalne | 0
UKVAVGT3HD / GT3HD | Inne - okazjonalne | 0
VOLKSWAGEN | USŁUGI | 0
8660003 |  | 0
5301344 | Inne - okazjonalne | 0
5314116 | Inne - okazjonalne | 0
5301257 | Inne - okazjonalne | 0
5302027 | Inne - okazjonalne | 0
5302322 | Inne - okazjonalne | 0
8660035 | Inne - okazjonalne | 0
6TB WD64PURZ |  | 0
WENT_120X120_K | TECNOSTEEL | 0
F9061 | TECNOSTEEL | 0
19-0066 | Cobi szafy akcesoria | 0
19-0067 | Cobi szafy akcesoria | 0
A4433N | Cobi szafy akcesoria | 0
A00-0229 | Cobi szafy akcesoria | 1
AC01-0229 | Cobi szafy akcesoria | 41
F5531 | TECNOSTEEL | 0
F1545 | TECNOSTEEL | 0
FWNIP54 | TECNOSTEEL | 0
WIP223 | Cobi szafy akcesoria | 0
WIP291 | Cobi szafy akcesoria | 0
P9061 | TECNOSTEEL | 0
F9061+K+T | TECNOSTEEL | 0
FWWKGIP54 | TECNOSTEEL | 0
WN_F_125X125 | TECNOSTEEL | 0
AIR-DNA-A-5Y | Sprzęt aktywny | 0
WKŁ_FIL 283x283 | TECNOSTEEL | 0
FG4 | TECNOSTEEL | 0
SCA-SCA RATEART | Inne - okazjonalne | 0
F9417 | TECNOSTEEL | 0
F9087 | TECNOSTEEL | 0
F9088 | TECNOSTEEL | 0
P9417 | TECNOSTEEL | 0
TX9417/4 | TECNOSTEEL | 0
TX9088/4 | TECNOSTEEL | 0
F9077 | TECNOSTEEL | 0
T32-3001 | Cobi LSA telekomunikacja | 61
T32-3002 | Cobi LSA telekomunikacja | 44
T32-3000 | Cobi LSA telekomunikacja | 0
WE8P8C-RJ45-U5D-P | Cobi Cu okablowanie | 0
WE8P8C-RJ45-F6AD-P | Cobi Cu okablowanie | 0
WE8P8C-RJ45-F5D-P | Cobi Cu okablowanie | 0
WE8P8C-RJ45-U6D-P | Cobi Cu okablowanie | 0
WE6P4C-RJ12-U3L | Cobi Cu okablowanie | 0
WE8P8C-RJ45-F8D | Cobi Cu okablowanie | 170
C27-1100 | Cobi Cu okablowanie | 0
6700 022 | Cobi Cu okablowanie | 0
WYK.INST | Usługa - towar | 0
WYK.SW | Usługa - towar | 0
WYK.POM | Usługa - towar | 0
WYK.SPAW | Usługa - towar | 0
WK | Cobi szafy akcesoria | 0
TC3242NCLW22 | TECNOSTEEL | 0
TC3242NCLW30 | TECNOSTEEL | 0
TC3242NCLW36 | TECNOSTEEL | 0
TC6242NCLW60 | TECNOSTEEL | 0
TC3248NCLW22 | TECNOSTEEL | 0
TC3248NCLW30 | TECNOSTEEL | 0
TC3248NCLW36 | TECNOSTEEL | 0
TC6248NCLW60 | TECNOSTEEL | 0
TC3142NOLW12 | TECNOSTEEL | 0
TC3142NOLW22 | TECNOSTEEL | 0
TC3142NOLW30 | TECNOSTEEL | 0
TC6142NOLW42 | TECNOSTEEL | 0
TC3148NOLW12 | TECNOSTEEL | 0
TC3148NOLW22 | TECNOSTEEL | 0
TC3148NOLW30 | TECNOSTEEL | 0
TC6148NOLW42 | TECNOSTEEL | 0
TC3242NOLW12 | TECNOSTEEL | 0
TC3242NOLW22 | TECNOSTEEL | 0
TC3242NOLW30 | TECNOSTEEL | 0
TC6242NOLW42 | TECNOSTEEL | 0
TC3248NOLW22 | TECNOSTEEL | 0
TC3248NOLW30 | TECNOSTEEL | 0
TC6248NOLW42 | TECNOSTEEL | 0
TC3242NCLG4 | TECNOSTEEL | 0
TC3242NCLG8 | TECNOSTEEL | 0
TC3242NCLG12 | TECNOSTEEL | 0
TC3242NCLG20 | TECNOSTEEL | 0
TC3248NCLG4 | TECNOSTEEL | 0
TC3248NCLG8 | TECNOSTEEL | 0
TC3248NCLG12 | TECNOSTEEL | 0
TC3248NCLG20 | TECNOSTEEL | 0
TC3142NOLG4 | TECNOSTEEL | 0
TC3142NOLG8 | TECNOSTEEL | 0
TC3142NOLG12 | TECNOSTEEL | 0
TC3142NOLG20 | TECNOSTEEL | 0
TC3148NOLG4 | TECNOSTEEL | 0
TC3148NOLG8 | TECNOSTEEL | 0
TC3148NOLG12 | TECNOSTEEL | 0
TC3148NOLG20 | TECNOSTEEL | 0
TC3242NOLG4 | TECNOSTEEL | 0
TC3242NOLG8 | TECNOSTEEL | 0
TC3242NOLG12 | TECNOSTEEL | 0
TC3242NOLG20 | TECNOSTEEL | 0
TC3248NOLG4 | TECNOSTEEL | 0
TC3248NOLG8 | TECNOSTEEL | 0
TC3248NOLG12 | TECNOSTEEL | 0
TC3248NOLG20 | TECNOSTEEL | 0
W.POW |  | 0
Wyn.Pow. |  | 0
9999 002 | Inne - okazjonalne | 0
5010 000 | Cobi szafy akcesoria | 0
FLUKE |  | 0
MA3080101 | Puszki podłogowe i koryta | 0
WSK1980 | Cobi szafy akcesoria | 0
950542002 |  | 0
100-583 | EXCEL | 1
7205 010 | Cobi Cu kable | 0
7205 025 | Cobi Cu kable | 0
7205 005 | Cobi Cu kable | 0
7105 030 | Cobi Cu kable | 0
7105 053 | Cobi Cu kable | 0
7105 005 | Cobi Cu kable | 0
7105 053/EKW | Cobi Cu kable | 0
T12-2302 | Cobi LSA telekomunikacja | 0
PTF-51-EXT/POE/MICRO | Sprzęt aktywny | 0
ZACISKARKA | Inne - okazjonalne | 0
ZT100/88 | Cobi Cu okablowanie | 1
1062 310 | Cobi Cu okablowanie | 0
C30-0005 | Cobi Cu okablowanie | 0
735813-100 | Puszki podłogowe i koryta | 0
735803 | Puszki podłogowe i koryta | 0
ZAMEK | Cobi szafy akcesoria | 0
F9852S | TECNOSTEEL | 0
F9852 | TECNOSTEEL | 0
F2566 | TECNOSTEEL | 0
T22-0000 | Inne - okazjonalne | 0
ACR01-0240 | Cobi szafy akcesoria | 82
A00-0100 | Cobi szafy akcesoria | 54
A00-0022 | Cobi szafy akcesoria | 0
F9295WALL | TECNOSTEEL | 0
T12-1500 | Inne - okazjonalne | 0
ZAM_KAR_13,56 | Cobi szafy akcesoria | 0
FZCH1333 | TECNOSTEEL | 0
F9270 | TECNOSTEEL | 0
T17702B | TECNOSTEEL | 0
T1770 | TECNOSTEEL | 0
6G10A V2 RED | Sprzęt aktywny | 0
4825 | Inne - okazjonalne | 0
PZAS_12V_3PIN | Cobi szafy akcesoria | 0
HDR-15-12 | Inne - okazjonalne | 0
4813 | Inne - okazjonalne | 0
SDR-480P48 | Sprzęt aktywny | 0
UPS/1400GE | UPS i urządzenia aktywne | 0
4840 | Inne - okazjonalne | 0
T9191 | TECNOSTEEL | 0
ZASILACZ/HP | UPS i urządzenia aktywne | 0
5010 021 | Cobi szafy akcesoria | 5
NDR-120-48 | 2Partners | 0
ZASILACZ-UPS | UPS i urządzenia aktywne | 0
LZM-8CF1 | Cobi szafy akcesoria | 0
FS9578 | TECNOSTEEL | 0
5050 012/SW | Cobi Cu okablowanie | 150
F9012-21 | TECNOSTEEL | 0
F9102-21 | TECNOSTEEL | 0
F9013-21 | TECNOSTEEL | 0
SAN-SZB | Półprodukty do montażu | 0
SAN-DM-SZK | Półprodukty do montażu | 0
TAK02 | Puszki podłogowe i koryta | 0
TAK01 | Puszki podłogowe i koryta | 0
TAK23 | Puszki podłogowe i koryta | 0
TAK03 | Puszki podłogowe i koryta | 0
TAK04 | Puszki podłogowe i koryta | 0
WZ-SB00-33-01-011 | Cobi szafy akcesoria | 0
WZ-SB00-33-01-161 | Cobi szafy akcesoria | 0
C15-0003 | Cobi Cu okablowanie | 0
C30-0108 | Cobi Cu okablowanie | 102
C30-0109 | Cobi Cu okablowanie | 193
681152045 | Puszki podłogowe i koryta | 0
681152090 | Puszki podłogowe i koryta | 0
681151050 | Puszki podłogowe i koryta | 0
681151090 | Puszki podłogowe i koryta | 0
F9577 | TECNOSTEEL | 0
F9578 | TECNOSTEEL | 0
F9579 | TECNOSTEEL | 0
SB76-00-00-011 | Puszki podłogowe i koryta | 0
6700 011 | Cobi Cu okablowanie | 10
W-1951-24-04-000 | Inne - okazjonalne | 0
356032010 | Puszki podłogowe i koryta | 0
352032010 | Puszki podłogowe i koryta | 0
WZ-1718-A9-05-011 | Cobi szafy akcesoria | 0
WZ-1718-A9-05-161 | Cobi szafy akcesoria | 0
29298K075 | Puszki podłogowe i koryta | 0
29298K120 | Puszki podłogowe i koryta | 0
29098K075 | Puszki podłogowe i koryta | 0
29098K120 | Puszki podłogowe i koryta | 0
AC00-0003 | Cobi szafy akcesoria | 48
AC00-0002 | Cobi szafy akcesoria | 48
P9090HD | TECNOSTEEL | 0
P9090N HD | TECNOSTEEL | 0
P9091HD | TECNOSTEEL | 0
AC51-0042 | Cobi szafy akcesoria | 2
P9098HD | TECNOSTEEL | 0
AC51-0047 | Cobi szafy akcesoria | 64
P9891 | TECNOSTEEL | 0
P9890 | TECNOSTEEL | 0
P9891P8 | TECNOSTEEL | 0
P9890P8 | TECNOSTEEL | 0
T9159N | TECNOSTEEL | 0
AC00-0047 | Cobi szafy akcesoria | 7
AC00-0042 | Cobi szafy akcesoria | 29
T9170 | TECNOSTEEL | 0
P9043KIT | TECNOSTEEL | 0
P9043NKIT | TECNOSTEEL | 0
F9038KIT | TECNOSTEEL | 0
F9038NKIT | TECNOSTEEL | 0
P9038KIT | TECNOSTEEL | 0
AC00-0004 | Cobi szafy akcesoria | 99
AC00-0005 | Cobi szafy akcesoria | 0
T9160N | TECNOSTEEL | 0
T9009N8 | TECNOSTEEL | 0
ES810 PX | Inne - okazjonalne | 0
W-6935-Z1-03-000 | Inne - okazjonalne | 0
P9042J | TECNOSTEEL | 0
P9042N | TECNOSTEEL | 0
P9042 | TECNOSTEEL | 0
T9042N | TECNOSTEEL | 0
T9042TN | TECNOSTEEL | 0
F8751 | TECNOSTEEL | 3
F8750 | TECNOSTEEL | 0
T12-2210 | Cobi LSA telekomunikacja | 0
T12-2211 | Cobi LSA telekomunikacja | 0
F9041 | TECNOSTEEL | 0
F9041N | TECNOSTEEL | 0
A00-0044 | Cobi szafy akcesoria | 14232
A60-1019 | Cobi szafy akcesoria | 2
ZOLED | TECNOSTEEL | 0
FZO8W | TECNOSTEEL | 0
ZOLEDN | TECNOSTEEL | 0
W-6935-Z1-02-000 | Inne - okazjonalne | 0
F9295N | TECNOSTEEL | 0
F9295 | TECNOSTEEL | 0
P9891N | TECNOSTEEL | 0
P9891P8N | TECNOSTEEL | 0
P9890N | TECNOSTEEL | 0
P9890P8N | TECNOSTEEL | 0
P9079N | TECNOSTEEL | 0
F1541 | TECNOSTEEL | 0
F4265 | TECNOSTEEL | 0
TX9132N | TECNOSTEEL | 0
TX9133N | TECNOSTEEL | 0
TX9136N | TECNOSTEEL | 0
TX9135N | TECNOSTEEL | 0
ZESTAW AEM | UPS i urządzenia aktywne | 0
ZŁĄCZE | Inne - okazjonalne | 0
5019 440 | Wtyki | 0
C31-0000 | Cobi Cu okablowanie | 612
C31-0002 | Cobi Cu okablowanie | 174
0000 040 | Inne - okazjonalne | 0
GS1900-24E-EU0103F | Sprzęt aktywny | 0

## Warunki handlowe
|  | CENNIK | Data przygotowania cennika | 2026-05-15
OKABLOWANIA
|  | STRUKUTRALNEGO | 1 EUR | 4.2835 | PLN
|  | COBICABLING | 1 USD | 3.6302 | PLN
CobiCabling Sp. z o.o.¦ ul. Austriacka 4 ¦ 64-100 Leszno
Dział Sprzedaży: sales@cobicabling.com
Cennik nie stanowi oferty w myśl kodeksu prawa, a pełni jedynie funkcję orientacyjną. Ceny mogą ulegać zmianie.
Uwaga: ze względu na dużą zmienność cen miedzi jak i kursu EURO, ceny wyrażone w PLN wymagają potwierdzenia (szczególnie kable instalacyjne/moduły RJ45).
Przedstawione ceny są aktualne na okres ważności cennika.
Dodatkowe informacje i warunki:
1. Cennik ważny jest do dnia | 2026-06-14
2. W przypadku informacji ‘’na zapytanie’’, prosimy o kontakt.
3. W przypadku braku ceny przy produkcie (brak) oznacza, że towar jest niedostępny z magazynu na ten moment.
3. Dostępność kabli instalacyjnych miedzianych szybko się zmienia. Prosimy o potwierdzenie dostępności w Dziale Sprzedaży.
4. Ceny jeśli podane w euro (EUR), są przeliczane na złotówki wg aktualnego kursu sprzedaży NBP z dnia poprzedzającego dzień wystawienia faktury (ostatnie notowanie). Wszystkie ceny zawierają ewentualne cło i podatek graniczny, nie uwzględniają podatku VAT.

## Kalkulator cen
| Dla: | [7 empty] | Kurs EUR: | 4.2835
| Inwestycja: | [7 empty] | Kurs USD: | 3.6302
Lp. | Numer katalogowy | NAZWA | j.m. | Cena katalogowa | Waluta | Rabat | Cena jedn. po rabacie PLN | Ilość | Wartość netto [PLN] | Wartość netto z rabatem [PLN] | Uwagi
1 | [5 empty] | 0%
2 | [5 empty] | 0%
3 | [5 empty] | 0%
4 | [5 empty] | 0%
5 | [5 empty] | 0%
6 | [5 empty] | 0%
7 | [5 empty] | 0%
8 | [5 empty] | 0%
9 | [5 empty] | 0%
10 | [5 empty] | 0%
11 | [5 empty] | 0%
12 | [5 empty] | 0%
13 | [5 empty] | 0%
14 | [5 empty] | 0%
15 | [5 empty] | 0%
16 | [5 empty] | 0%
17 | [5 empty] | 0%
18 | [5 empty] | 0%
19 | [5 empty] | 0%
20 | [5 empty] | 0%
21 | [5 empty] | 0%
22 | [5 empty] | 0%
23 | [5 empty] | 0%
24 | [5 empty] | 0%
25 | [5 empty] | 0%
26 | [5 empty] | 0%
27 | [5 empty] | 0%
28 | [5 empty] | 0%
29 | [5 empty] | 0%
30 | [5 empty] | 0%
31 | [5 empty] | 0%
32 | [5 empty] | 0%
33 | [5 empty] | 0%
[6 empty] | Wartość sumaryczna [PLN]: |  |  | 0 | 0
Kalkulator cen ma wyłącznie charakter orientacyjny i nie oznacza oferty w rozumieniu art. 66 §1 KC
WSTAW WIERSZE

## PROMOCJA
Numer katalogowy | Opis | Grupa produktowa | Stan | Jednostka | Cena promocyjna | Waluta
Warunki promocji:
RC11-8147-P2 | CobiCabling Szafa Vertical 19" 47U 800x1000mm, drzwi przednie perforowane dwuskrzydłowe, drzwi tylne perforowane dwuskrzydłowe, panel 4-went., czarna | Cobi szafy | 25 | szt | 1169.6136 | PLN | 1. Cena promocyjna to cena ostateczna nie podlegająca dalszym rabatom
F53-2600 | CobiCabling Kabel FO MM OM3 24G LSOH uniwersalny Dca | Cobi FO kable | 5800 | m | 4.9102 | PLN | 2. Produkty z listypromocyjnej są dostępne wyłącznie do wyczerpania stanów magazynowych.
F54-2600 | CobiCabling Kabel FO MM OM4 24G LSOH uniwersalny Dca | Cobi FO kable | 2000 | m | 11.466 | PLN | 3. Po wyczerpaniu zapasów zamawianie tych produktów po cenach promocyjnych nie będzie możliwe.
A50-1100 | Organizer poziomy kabli CobiNet 19" 1U szary | Cobi szafy akcesoria | 1030 | szt | 17.7516 | PLN | 4. Część produktów po wyprzedaniu zniknie na stałe z naszej oferty, a część będzie nadal dostępna, ale w innych cenach i często nie bezpośrednio z magazynu tylko pod zamówienie.
SAN-SE3ZB | CobiCabling Gniazdo elektryczne DATA 45x135mm, 3x2P+Z, blokada | Cobi 45x45 | 669 | szt | 25.3409 | PLN
F54-2200 | CobiCabling Kabel FO MM OM4 4G LSOH uniwersalny Dca | Cobi FO kable | 4999 | m | 2.9713 | PLN
RC11-6142 | CobiCabling Szafa Vertical 19" 42U 600x1000mm, drzwi przednie przeszklone, drzwi tylne pełne, panel 4-went., czarna | Cobi szafy | 14 | szt | 978.3222 | PLN
RCD11-6142 | Szafa CobiCabling UNI 19" 42U 600 x 1000, drzwi pr | Cobi szafy | 3 | szt | 2864.2727 | PLN
RC11-8842-SP | Szafa 19" 42U 800x800mm, drzwi szkło, tył perf. cz | Cobi szafy | 7 | szt | 1185.375 | PLN
C24-1140-1,5 | CobiCabling Patchcord kat. 6A S/FTP LSOH 1,5m czerwony | Cobi Cu kable krosowe | 1544 | szt | 5.2159 | PLN
C14-1130-5,0 | CobiCabling Patchcord kat. 6A U/UTP LSOH 5m niebieski | Cobi Cu kable krosowe | 856 | szt | 9.1932 | PLN
C11-5100 | CobiCabling Moduł kat. 5e UTP keystone narzędziowy | Cobi Cu okablowanie | 2925 | szt | 2.3182 | PLN
C14-1110-5,0 | CobiCabling Patchcord kat. 6A U/UTP LSOH 5m żółty | Cobi Cu kable krosowe | 602 | szt | 9.1932 | PLN
C14-5000-15,0 | CobiCabling Patchcord kat. 5e U/UTP PVC 15,0m szary | Cobi Cu kable krosowe | 283 | szt | 18.5341 | PLN
C14-1150-5,0 | CobiCabling Patchcord kat. 6A U/UTP LSOH 5m czarny | Cobi Cu kable krosowe | 550 | szt | 9.1932 | PLN
C24-1140-1,0 | CobiCabling Patchcord kat. 6A S/FTP LSOH 1m czerwony | Cobi Cu kable krosowe | 1097 | szt | 4.3295 | PLN
C14-5020-3,0 | CobiCabling Patchcord kat. 5e U/UTP PVC 3m zielony | Cobi Cu kable krosowe | 959 | szt | 4.8523 | PLN
C14-1140-5,0 | CobiCabling Patchcord kat. 6A U/UTP LSOH 5m czerwony | Cobi Cu kable krosowe | 490 | szt | 9.1932 | PLN
C24-1130-1,5 | CobiCabling Patchcord kat. 6A S/FTP LSOH 1,5m niebieski | Cobi Cu kable krosowe | 863 | szt | 5.1705 | PLN

## WYPRZEDAŻ
Numer katalogowy | Opis | Grupa produktowa | Stan | Jednostka | Cena wyprzedaży | Waluta
Komponenty światłowodowe - Pigtaile i patchcordy | [6 empty] | Warunki wyprzedaży:
F26-2130-2 | Patchcord SC-LC, 62,5/125 µm duplex, wielomodowy | Cobi FO pigtaile i patchcordy | 1 | szt. | 2.9967 | PLN | 1. Cena wyprzedażowa to cena ostateczna nie podlegająca dalszym rabatom
F26-2110-2 | Patchcord SC-SC, 62,5/125 µm duplex, wielomodowy | Cobi FO pigtaile i patchcordy | 20 | szt. | 2.9962 | PLN | 2. Produkty z listy wyprzedażowej są dostępne wyłącznie do wyczerpania stanów magazynowych.
F26-1110-2 | Patchcord SC-SC, 62,5/125 µm simplex, wielomodowy | Cobi FO pigtaile i patchcordy | 12 | szt. | 3.3133 | PLN | 3. Po wyczerpaniu zapasów zamawianie tych produktów po cenach promocyjnych nie będzie możliwe.
F21-2770-2 | Patchcord ST-ST, 9/125 µm duplex, jednomodowy | Cobi FO pigtaile i patchcordy | 19 | szt. | 6.894 | PLN | 4. Część produktów po wyprzedaniu zniknie na stałe z naszej oferty, a część będzie nadal dostępna, ale w innych cenach i często nie bezpośrednio z magazynu tylko pod zamówienie).
F21-2150-2 | Patchcord SC/PC-ST/PC SM OS2 dx LSOH 2m | Cobi FO pigtaile i patchcordy | 9 | szt. | 6.7556 | PLN
F21-1440-0,5 | Patchcord LC/APC-LC/APC, 9/125 µm simplex, SM 0,5 | Cobi FO pigtaile i patchcordy | 1 | szt. | 5.3 | PLN
F13-0900-2 | Pigtail MTRJ (wtyk męski) 50/125 µm, 2,0m, OM3 | Cobi FO pigtaile i patchcordy | 2 | szt. | 1.5 | PLN
F12-0100-2 | Pigtail CobiCabling SC/PS wielomodowy OM2 LSOH easy strip 2m | Cobi FO pigtaile i patchcordy | 105 | szt. | 1.2362 | PLN
F11-0700-2 | Pigtail ST/PC jednomodowy OS2 LSOH easy strip 2m | Cobi FO pigtaile i patchcordy | 144 | szt. | 1.2362 | PLN
F12-0300-2 | Pigtail LC/PC wielomodowy OM2 LSOH 2m | Cobi FO pigtaile i patchcordy | 4 | szt. | 1.2362 | PLN
F24-2130-2 | Patchcord SC-LC, 50/125 µm duplex, MM, 2,0m OM4 | Cobi FO pigtaile i patchcordy | 71 | szt. | 9.8237 | PLN
F21-2130-2 | Patchcord SC/PC-LC/PC dx SM OS2 LSOH 2m | Cobi FO pigtaile i patchcordy | 32 | szt. | 16.17 | PLN
F21-2110-2 | Patchcord SC/PC-SC/PC SM OS2 dx LSOH 2m | Cobi FO pigtaile i patchcordy | 148 | szt. | 15.18 | PLN
F21-2330-0,5 | Patchcord LC/PC-LC/PC dx SM OS2 LSOH 0,5m | Cobi FO pigtaile i patchcordy | 97 | szt. | 10.73 | PLN
F24-2110-3 | Patchcord SC/PC-SC/PC MM OM4 dx LSOH 3m | Cobi FO pigtaile i patchcordy | 126 | szt. | 10.312 | PLN
F24-2110-1 | Patchcord SC/PC-SC/PC MM OM4 dx LSOH 1m | Cobi FO pigtaile i patchcordy | 160 | szt. | 8.6327 | PLN
F23-2110-3 | Patchcord SC/PC-SC/PC MM OM3 dx LSOH 3m | Cobi FO pigtaile i patchcordy | 182 | szt. | 8.9222 | PLN
F23-2110-2 | Patchcord SC/PC-SC/PC MM OM3 dx LSOH 2m | Cobi FO pigtaile i patchcordy | 228 | szt. | 8.2444 | PLN
F22-2770-3 | Patchcord ST-ST, 50/125 µm duplex, wielomodowy | Cobi FO pigtaile i patchcordy | 10 | szt. | 6.2347 | PLN
F22-2330-2 | Patchcord LC-LC, 50/125 µm duplex, wielomodowy | Cobi FO pigtaile i patchcordy | 115 | szt. | 6.7184 | PLN
F22-2130-2 | Patchcord SC-LC, 50/125 µm duplex, wielomodowy | Cobi FO pigtaile i patchcordy | 36 | szt. | 6.81 | PLN
F22-2110-3 | Patchcord SC/PC-SC/PC MM OM2 dx LSOH 3m | Cobi FO pigtaile i patchcordy | 95 | szt. | 8.1553 | PLN
F22-2110-2 | Patchcord SC-SC, 50/125 µm duplex, wielomodowy | Cobi FO pigtaile i patchcordy | 157 | szt. | 6.6512 | PLN
F22-2110-1 | Patchcord SC/PC-SC/PC MM OM2 dx LSOH 1m | Cobi FO pigtaile i patchcordy | 54 | szt. | 7.67 | PLN
F23-2110-1 | Patchcord SC/PC-SC/PC MM OM3 dx LSOH 1m | Cobi FO pigtaile i patchcordy | 208 | szt. | 7.6667 | PLN
F24-2110-2 | Patchcord SC-SC, 50/125 µm duplex, MM, 2,0m, OM4 | Cobi FO pigtaile i patchcordy | 186 | szt. | 9.1139 | PLN
F13-0100-1 | Pigtail SC/PC wielomodowy OM3 LSOH 1m | Cobi FO pigtaile i patchcordy | 6810 | szt. | 1.7975 | PLN
F23-2130-3 | Patchcord SC/PC-LC/PC MM OM3 dx LSOH 3m | Cobi FO pigtaile i patchcordy | 124 | szt. | 10.4444 | PLN
F12-0100-1 | Pigtail SC/PC wielomodowy OM2 LSOH 1m | Cobi FO pigtaile i patchcordy | 5956 | szt. | 1.4272 | PLN
F14-0100-1 | Pigtail SC/PC wielomodowy OM4 LSOH 1m | Cobi FO pigtaile i patchcordy | 3965 | szt. | 1.8277 | PLN
F24-2130-3 | Patchcord SC/PC-LC/PC MM OM4 dx LSOH 3m | Cobi FO pigtaile i patchcordy | 74 | szt. | 10.4095 | PLN
F12-0300-1 | Pigtail LC/PC wielomodowy OM2 LSOH 1m | Cobi FO pigtaile i patchcordy | 4338 | szt. | 1.4314 | PLN
F13-0300-1 | Pigtail LC/PC wielomodowy OM3 LSOH 1m | Cobi FO pigtaile i patchcordy | 738 | szt. | 1.8222 | PLN
F24-2130-1 | Patchcord SC/PC-LC/PC MM OM4 dx LSOH 1m | Cobi FO pigtaile i patchcordy | 81 | szt. | 8.5939 | PLN
F22-2330-1 | Patchcord LC/PC-LC/PC dx MM OM2 LSOH 1m | Cobi FO pigtaile i patchcordy | 74 | szt. | 7.769 | PLN
F21-2340-1 | Patchcord LC/PC-LC/APC dx SM OS2 LSOH 1m | Cobi FO pigtaile i patchcordy | 69 | szt. | 11.55 | PLN
F21-2340-2 | Patchcord LC/PC-LC/APC dx SM OS2 LSOH 2m | Cobi FO pigtaile i patchcordy | 56 | szt. | 12.44 | PLN
F21-2340-3 | Patchcord LC/PC-LC/APC dx SM OS2 LSOH 3m | Cobi FO pigtaile i patchcordy | 50 | szt. | 13.33 | PLN
F12-0100-2 | Pigtail CobiCabling SC/PS wielomodowy OM2 LSOH easy strip 2m | Cobi FO pigtaile i patchcordy | 105 | szt. | 1.2362 | PLN
F21-2120-2 | Patchcord SC/PC-SC/APC SM OS2 dx LSOH 2m | Cobi FO pigtaile i patchcordy | 48 | szt. | 16.17 | PLN
F21-2230-2 | Patchcord SC/APC-LC/PC SM OS2 dx LSOH 2m | Cobi FO pigtaile i patchcordy | 37 | szt. | 16.335 | PLN
F23-2330-2 | Patchcord LC/PC-LC/PC dx MM OM3 LSOH 2m | Cobi FO pigtaile i patchcordy | 48 | szt. | 15.923 | PLN
F24-2330-5 | Patchcord LC/PC-LC/PC dx MM OM4 LSOH 5m | Cobi FO pigtaile i patchcordy | 15 | szt. | 28.38 | PLN
F21-2220-2 | Patchcord SC/APC -SC/APC SM OS2 dx LSOH 2m | Cobi FO pigtaile i patchcordy | 159 | szt. | 16.7 | PLN
Komponenty światłowodowe - osprzęt światłowodowy
5065 210/FL | Adapter - coupler SC simplex, jednomodowy, bezkołn | Cobi FO osprzęt | 13 | szt. | 1.1939 | PLN
F61-0022 | Adapter keystone złącze światłowodowe ST czarny | Cobi FO osprzęt | 481 | szt. | 0.12245 | PLN
F32-2300 | Adapter LC/PC duplex wielomodowy OM2 | Cobi FO osprzęt | 1344 | szt. | 2.5987 | PLN
F32-2100 | Adapter SC/PC duplex wielomodowy OM2 | Cobi FO osprzęt | 2334 | szt. | 1.2065 | PLN
F34-2100 | Adapter SC/PC duplex wielomodowy OM4 | Cobi FO osprzęt | 1499 | szt. | 1.2738 | PLN
F32-1100 | Adapter SC/PC simplex wielomodowy OM2 | Cobi FO osprzęt | 1957 | szt. | 0.42824 | PLN
F33-1100 | Adapter SC/PC simplex wielomodowy OM3 | Cobi FO osprzęt | 1771 | szt. | 0.54866 | PLN
F34-1100 | Adapter SC/PC simplex wielomodowy OM4 | Cobi FO osprzęt | 2442 | szt. | 0.50306 | PLN
5065 211/BF | Adapter SC/PC sx wielomodowy, bezflangowy | Cobi FO osprzęt | 107 | szt. | 1.3265 | PLN
5065 210/APC/BF | FO Adapter SM SC/APC simplex bezflangowy | Cobi FO osprzęt | 2 | szt. | 1.5306 | PLN
F61-0003 | 12/24 Core Fiber Splice Tray | Cobi FO osprzęt | 11 | szt. | 6.1531 | PLN
5061 022/24/C | PŁYTA CZOŁOWA 1U 24XSC SIMPLEX | Cobi FO osprzęt | 1 | szt. | 14.2857 | PLN
5061 031/12/P | Płyta czołowa PREMIUM 12xST/FC 1U | Cobi FO osprzęt | 37 | szt. | 15.2041 | PLN
F62-0015 | Pole krosowe 8xSC duplex/LC/quad | Cobi FO osprzęt | 1 | szt. | 20.4082 | PLN
F62-0032 | Pole krosowe do boxu światłowodowego D 48xSC sx | Cobi FO osprzęt | 1 | szt. | 20.4082 | PLN
F62-0042 | Pole krosowe do OKS4 na 4xST/FC/DIN | Cobi FO osprzęt | 1 | szt. | 12.0816 | PLN
F62-0048 | Przełącznica światłowodowa OKS48 (24xSC dx) | Cobi FO osprzęt | 4 | szt. | 224.7347 | PLN
F62-0047 | Przełącznica światłowodowa OKS48 24xSC dx/LC quad | Cobi FO osprzęt | 1 | szt. | 162.9388 | PLN
F62-0004 | Puszka abonencka FTTH 4C bez adapterów (4xSC sx) | Cobi FO osprzęt | 381 | szt. | 7.7449 | PLN
F61-0012 | Zaślepka otworu ST | Cobi FO osprzęt | 4773 | szt. | 0.05102 | PLN
Kable światłowodowe
F54-5500 | Kabel światłowodowy MM OM4 12G uniwersalny B2ca | Cobi FO kable | 3229 | m | 8.0932 | PLN
F54-2500 | Kabel światłowodowy MM OM4 12G uniwersalny Dca | Cobi FO kable | 4017 | m | 7.8774 | PLN
F53-5200 | Kabel światłowodowy MM OM3 4G uniwersalny B2ca | Cobi FO kable | 5737 | m | 2.1971 | PLN
F51-1600 | Kabel światłowodowy SM OS2 24J uniwersalny Fca | Cobi FO kable | 205 | m | 1.7347 | PLN
Tecnosteel
F8751 | Zestaw do mocowania szafek IP na słupie | TECNOSTEEL | 3 | szt. | 174.6633 | PLN
F9100 | Półka stała 2U 19" gł. 470 mm, moc. 4 belki szara | TECNOSTEEL | 1 | szt. | 55.2041 | PLN
2LAN
2A45-2PK | Adapter 45x45 kątowy 2-port z możliwością kodów | 2LAN | 2000 | szt. | 1.6429 | PLN
2PK3-25 | Panel krosowy telefoniczny 1U kat. 3 25-port | 2LAN | 33 | szt. | 46.5204 | PLN
EXCEL
100-010 | EXCEL CAT5E UNSCREENED KEYSTONE JACK 90deg-WHITE | EXCEL | 250 | szt. | 4.1122 | PLN
100-011 | EXCEL CAT6 UNSCREENED KEYSTONE JACK 90deg-WHITE | EXCEL | 14 | szt. | 5.2755 | PLN
100-031 | EXCEL 1U 19" RACK MOUNT 5RING CHROME CABLE MGT BAR | EXCEL | 19 | szt. | 48.1633 | PLN
100-090 | EXCEL C5E 4PR UTP EXT BLACK BOX 305M Fca | EXCEL | 1 | szt. | 298.7755 | PLN
100-110 | EXL CAT6 FTP IDC JUNCTION BOX | EXCEL | 2 | szt. | 9.3776 | PLN
100-134/1 | EXCEL CAT6a SOLID CORE RJ-45 PLUG (1 sztuka) | EXCEL | 35 | szt. | 8.3469 | PLN
100-140 | Excel Cat6a FTP t'less field installable RJ45 plug | EXCEL | 10 | szt. | 11.051 | PLN
100-148 | EXCEL CAT6A 1M FFTP LSOH PATCH LEAD GREY | EXCEL | 50 | szt. | 7.1429 | PLN
100-156-BK | EXCEL CAT6a UNSCREENED IDC STYLE KEYSTONE JACK-BLK | EXCEL | 30 | szt. | 6.8878 | PLN
100-159 | EXCEL CAT6A 1M FFTP LSOH PATCH LEAD BLUE | EXCEL | 1 | szt. | 5.8673 | PLN
100-182-BK | EXCEL CAT6a LOW PROFILE UN-SCRD K/S JACK T/LESS-BK | EXCEL | 10 | szt. | 8.3673 | PLN
100-212 | EXCEL CAT6 UNSCREENED TOOLLESS JACK 180deg-BLACK | EXCEL | 1 | szt. | 3.398 | PLN
100-213 | EXCEL CAT6 ANGLED UNSCR TOOLLESS JACK 180deg-BLACK | EXCEL | 238 | szt. | 7.4339 | PLN
100-215-BK | EXCEL CAT6 LOW PROFILE UNSCREEN TOOLLESS JACK-BLK | EXCEL | 1 | szt. | 6.8163 | PLN
100-230 | Excel ExpressNet Panel - 4 Module - Empty | EXCEL | 2 | szt. | 79.4286 | PLN
100-289 | EXCEL FLAT 45x45mm SHUTTER 1-PORT | EXCEL | 34 | szt. | 4.476 | PLN
100-297 | EXCEL CAT6 UNSCREENED MODULE-6C LOW PROFILE WHITE | EXCEL | 178 | szt. | 8.5714 | PLN
100-302 | EXCEL CAT6 24 PORT 1U R/ANGLE PATCH PANEL BLACK | EXCEL | 2 | szt. | 146.8163 | PLN
100-314 | EXCEL CAT6 5M UUTP LSOH PATCH LEAD GREY | EXCEL | 50 | szt. | 11.0714 | PLN
100-400 | EXCEL CAT6 7M UUTP LSOH PATCH LEAD BLACK | EXCEL | 6 | szt. | 11.7415 | PLN
100-417 | EXCEL CAT6 2M UUTP LSOH PATCH LEAD WHITE | EXCEL | 1 | szt. | 5.2551 | PLN
100-435 | EXCEL CAT6 1M FUTP LSOH PATCH LEAD GREY | EXCEL | 162 | szt. | 7.6705 | PLN
100-438 | EXCEL CAT6 1M FUTP LSOH PATCH LEAD RED | EXCEL | 30 | szt. | 8.6565 | PLN
100-456 | EXCEL CAT6 0.5M FUTP LSOH PATCH LEAD GREY | EXCEL | 165 | szt. | 6.6429 | PLN
100-457 | EXCEL CAT6 2M FUTP LSOH PATCH LEAD GREY | EXCEL | 18 | szt. | 12.4433 | PLN
100-464 | EXCEL VOICE 50PORT RJ45 PATCH PANEL 1U 3PR -BLACK | EXCEL | 1 | szt. | 147.949 | PLN
100-518-10 | EXCEL CAT6 0.5M UTP LSOH MINI PATCH LEAD BLUE PK10 | EXCEL | 8 | szt. | 32.9184 | PLN
100-583 | XL 1U Cable Mgmt Bar 4Metal Hoops 100mm deep Black | EXCEL | 1 | szt. | 18.6837 | PLN
200-043 | ENBEAM OM3 P/LEAD LC-LC 50/125 DX AQ 1M | EXCEL | 1 | szt. | 16.949 | PLN
200-364 | EXCEL DUPLEX LC SINGLEMODE ADAPTOR | EXCEL | 72 | szt. | 9.1531 | PLN
200-398 | EXCEL SPLICE PROTECTOR-CLEAR 61mm x 3mm | EXCEL | 24 | szt. | 2.9082 | PLN
200-404 | EXCEL 12 WAY SC DUPLEX/LC QUAD FIBRE PANEL-EMPTY | EXCEL | 12 | szt. | 69.2041 | PLN
200-454 | EXCEL OS2 2M SC PIGTAIL 9/125 TB 12 COLOUR PACK | EXCEL | 93 | szt. | 2.0714 | PLN
200-470 | EXCEL 24 WAY SM F/PANEL-4 LC DX 8F BU | EXCEL | 5 | szt. | 145.3265 | PLN
200-555 | EXL OM3 2M SC PIGTAIL 50/125 | EXCEL | 8 | szt. | 3.9796 | PLN
200-559 | EXCEL OM2 2M LC PIGTAIL 50/125 | EXCEL | 16 | szt. | 4.898 | PLN
200-561 | EXCEL OS2 2M LC PIGTAIL MALE 9/125 | EXCEL | 21 | szt. | 5.7551 | PLN
200-586 | EXCEL G657A 1M SCAPC PIGTAIL YELLOW EASY STRIP | EXCEL | 125 | szt. | 2.5102 | PLN
200-646 | EXCEL OM4 1M SC PIGTAIL 50/125 SET OF 12 VIOLET | EXCEL | 2 | szt. | 64.0714 | PLN
200-647 | EXCEL OM4 1M LC PIGTAIL 50/125 SET OF 12 VIOLET | EXCEL | 1 | szt. | 65.0918 | PLN
200-649 | EXCEL OS2 1M SC PIGTAIL 9/125 SET OF 12 YELLOW | EXCEL | 4 | szt. | 52.9286 | PLN
200-680 | ENBEAM OS2 P/LEAD LC-LC 9/125 DX YW 2M | EXCEL | 58 | szt. | 16.2755 | PLN
200-951 | EXCEL 24 WAY SC DX/LCQD FIBRE PANEL-EMPTY | EXCEL | 20 | szt. | 90.7653 | PLN
200-952 | EXCEL 24 WAY SC SX/LC DX FIBRE PANEL-EMPTY | EXCEL | 2 | szt. | 101.4898 | PLN
205-302 | EXCEL OS2 12C 9/125 LOOSE TUBE BLACK Dca | EXCEL | 270 | m | 1.6531 | PLN
205-304 | EXCEL OS2 24C 9/125 LOOSE TUBE BLACK Dca | EXCEL | 200 | m | 2.4796 | PLN
205-307 | EXCEL OS2 12C 9/125 LOOSE TUBE CST BLUE Eca | EXCEL | 100 | m | 4.2857 | PLN
350-644 | EXL 12WAY L/PROFILE CONSOLIDATION POINT U/L GRY WH | EXCEL | 22 | szt. | 98.8776 | PLN
450-665/1 | EXCEL 2 GANG DRY LINING BOX | EXCEL | 8 | szt. | 8.4235 | PLN
540-302 | EXCEL 2-WAY ROOF MOUNT FAN TRAY | EXCEL | 2 | szt. | 70.0612 | PLN
540-304-BK-SCHUKO | EXCEL 4-WAY ROOF MOUNT FAN TRAY-BLACK | EXCEL | 6 | szt. | 120.8741 | PLN
540-823 | 19" 1U UNI HORIZONTAL CABLE MANAGER CPI 30139-719 | EXCEL | 10 | szt. | 243.3367 | PLN
542-3388-GSBN-BK | Excel CR 33U 8x8 Glass Steel B-Sides 0-VCM BK | EXCEL | 1 | szt. | 1586.9694 | PLN
542-988-GE | Excel Environ CR/ER Plinth 800W x 800D-Grey White | EXCEL | 2 | szt. | 270.94 | PLN
555-083 | EXCEL PDU 8 SCHUKO SOCKET UNSWITCHED 16AMP LED IND | EXCEL | 1 | szt. | 96.7653 | PLN
555-085 | Listwa zasilająca 10 x 230V, montaż pionowy | EXCEL | 1 | szt. | 82.7143 | PLN
BBS002MPLGE | EXCEL C5E F/UTP BBS PATCH LEAD LSOH 2M GREY | EXCEL | 10 | szt. | 6.1837 | PLN
D13-6H-EXL | EXCEL 6-WAY POWER STRIP HORIZONTAL | EXCEL | 3 | szt. | 56.0476 | PLN
WBFP18.5SG | Excel Environ WR 18U 500mm Deep - Grey-Flat Pack | EXCEL | 4 | szt. | 401.8102 | PLN
WBFP21.390SG | Excel Environ WR 21U 390mm Deep - Grey-Flat Pack | EXCEL | 1 | szt. | 372.5102 | PLN
WBFP21.5SG | Excel Environ WR 21U 500mm Deep - Grey-Flat Pack | EXCEL | 2 | szt. | 560.7959 | PLN
WBSFD15 | STEEL FRONT DOOR FOR 15U W/BOX GREY | EXCEL | 5 | szt. | 57.551 | PLN
WBSFD9 | STEEL FRONT DOOR FOR 9U W/BOX GREY. | EXCEL | 1 | szt. | 70.9388 | PLN
Z-OM4-DX-LC-SC-30M-A | OM4 DUPLEX PATCH LEAD LC/SC 30M AQUA | EXCEL | 6 | szt. | 205.5612 | PLN
100-066 | EXCEL C5E 4PR UTP VIOLET X 305M Dca | Cobi Cu kable | 1 | szt. | 308.7755 | PLN
100-191 | EXCEL CAT6a U/FTP S/FOIL CABLE RL500M-ICE BLUE | Cobi Cu kable | 4 | szt. | 914.4796 | PLN
200-150 | EXCEL OM3 4C 50/125 LOOSE TUBE BLACK Dca | Cobi FO kable | 4000 | m | 2.4184 | PLN
Szafy i szafki
R00-0515 | 15U 500mm gł. wisząca szara | Cobi szafy | 6 | szt. | 244.3776 | PLN
RC01-0412 | Szafa wisząca 19" 12U 450mm, drzwi szkło, czarna | Cobi szafy | 3 | szt. | 232.4796 | PLN
RC01-0415 | Szafa wisząca 19" 15U 450mm, drzwi szkło, czarna | Cobi szafy | 14 | szt. | 260.3073 | PLN
RC01-0418 | Szafa wisząca 19" 18U 450mm, drzwi szkło, czarna | Cobi szafy | 9 | szt. | 261.9694 | PLN
RCD11-6142 | Szafa CobiCabling UNI 19" 42U 600 x 1000, drzwi pr | Cobi szafy | 3 | szt. | 2426.4184 | PLN
RCP02-0612 | Szafa wisząca CobiCabling 19" 12U 600x600mm szara | Cobi szafy | 1 | szt. | 354.7653 | PLN
A50-1100 | Organizer poziomy kabli CobiNet 1U 19" RAL 7035 szary | Cobi szafy | 1030 | szt. | 16.21 | PLN
AC01-0229 | Wentylator dla szafek wiszących, wtyczka EU | Cobi szafy | 41 | szt. | 30.11 | PLN
A51-1101 | Organizer poziomy kabli 19" 1U czarny | Cobi szafy | 67 | szt. | 19.38 | PLN
Patchcordy miedziane
5030 513/3,0 | Patchcord kat. 5e F/UTP LSOH 3m czerwony | Cobi Cu kable krosowe | 323 | szt. | 3.59 | PLN
5030 663/1,5 | Patchcord kat. 6 S/FTP LSOH 1,5m niebieski | Cobi Cu kable krosowe | 128 | szt. | 5.95 | PLN
5030 001/20,0 | Patchcord kat. 5e U/UTP LSOH 20m szary | Cobi Cu kable krosowe | 43 | szt. | 17.14 | PLN
5030 664/2,0 | Patchcord kat. 6 S/FTP LSOH 2m czarny | Cobi Cu kable krosowe | 106 | szt. | 6.24 | PLN
5030 664/30,0 | Patchcord kat. 6 S/FTP LSOH 30m czarny | Cobi Cu kable krosowe | 10 | szt. | 60.26 | PLN
5030 551/10,0 | Patchcord kat. 5e U/UTP LSOH 10m czerwony | Cobi Cu kable krosowe | 69 | szt. | 8.15 | PLN
5030 600/30,0 | Patchcord kat. 6 U/UTP LSOH 30m szary | Cobi Cu kable krosowe | 3 | szt. | 32.17 | PLN
5030 001/30,0 | Patchcord kat. 5e U/UTP LSOH 30m szary | Cobi Cu kable krosowe | 18 | szt. | 24.98 | PLN
5030 662/25,0 | Patchcord kat. 6 S/FTP LSOH 25m zielony | Cobi Cu kable krosowe | 1 | szt. | 50.59 | PLN
5030 665/1,0 | Patchcord kat. 6 S/FTP LSOH 1m czerwony | Cobi Cu kable krosowe | 95 | szt. | 3.93 | PLN
5030 661/2,0 | Patchcord kat. 6 S/FTP LSOH 2m żółty | Cobi Cu kable krosowe | 50 | szt. | 7.05 | PLN
5030 660/30,0 | Patchcord kat. 6 S/FTP LSOH 30m szary | Cobi Cu kable krosowe | 3 | szt. | 116.08 | PLN
5030 331/20,0 | Patchcord kat. 5e U/UTP LSOH 20m niebieski | Cobi Cu kable krosowe | 20 | szt. | 16.86 | PLN
5030 664/1,5 | Patchcord kat. 6 S/FTP LSOH 1,5m czarny | Cobi Cu kable krosowe | 56 | szt. | 5.99 | PLN
5030 221/10,0 | Patchcord kat. 5e U/UTP LSOH 10m zielony | Cobi Cu kable krosowe | 41 | szt. | 8.22 | PLN
5030 603/5,0 | Patchcord kat. 6 U/UTP LSOH 5m niebieski | Cobi Cu kable krosowe | 46 | szt. | 7.21 | PLN
5030 684/7,5 | Patchcord kat. 6A S/FTP LSOH 7,5m czarny | Cobi Cu kable krosowe | 10 | szt. | 32.32 | PLN
5030 663/5,0 | Patchcord kat. 6 S/FTP LSOH 5m niebieski | Cobi Cu kable krosowe | 24 | szt. | 13.2 | PLN
5030 663/0,5 | Patchcord kat. 6 S/FTP LSOH 0,5m niebieski | Cobi Cu kable krosowe | 95 | szt. | 3.11 | PLN
5030 662/30,0 | Patchcord kat. 6 S/FTP LSOH 30m zielony | Cobi Cu kable krosowe | 5 | szt. | 54.24 | PLN
5030 221/20,0 | Patchcord kat. 5e U/UTP LSOH 20m zielony | Cobi Cu kable krosowe | 18 | szt. | 14.38 | PLN
5030 991/5,0 | Patchcord kat. 5e U/UTP LSOH 5m biały | Cobi Cu kable krosowe | 47 | szt. | 4.99 | PLN
5030 661/3,0 | Patchcord kat. 6 S/FTP LSOH 3m żółty | Cobi Cu kable krosowe | 23 | szt. | 9.13 | PLN
5030 601/10,0 | Patchcord kat. 6 U/UTP LSOH 10m żółty | Cobi Cu kable krosowe | 18 | szt. | 12.32 | PLN
5030 665/0,5 | Patchcord kat. 6 S/FTP LSOH 0,5m czerwony | Cobi Cu kable krosowe | 56 | szt. | 3.96 | PLN
5030 991/2,0 | Patchcord kat. 5e U/UTP LSOH 2m biały | Cobi Cu kable krosowe | 73 | szt. | 2.74 | PLN
5030 663/0,25 | Patchcord kat. 6 S/FTP LSOH 0,25m niebieski | Cobi Cu kable krosowe | 56 | szt. | 3.48 | PLN
5030 601/15,0 | Patchcord kat. 6 U/UTP LSOH 15m żółty | Cobi Cu kable krosowe | 11 | szt. | 17.22 | PLN
5030 331/7,5 | Patchcord kat. 5e U/UTP LSOH 7,5m niebieski | Cobi Cu kable krosowe | 30 | szt. | 6.25 | PLN
5030 664/5,0 | Patchcord kat. 6 S/FTP LSOH 5m czarny | Cobi Cu kable krosowe | 14 | szt. | 13.28 | PLN
5030 661/5,0 | Patchcord kat. 6 S/FTP LSOH 5m żółty | Cobi Cu kable krosowe | 14 | szt. | 13.12 | PLN
5030 605/1,5 | Patchcord kat. 6 U/UTP LSOH 1,5m czerwony | Cobi Cu kable krosowe | 43 | szt. | 2.99 | PLN
5030 551/7,5 | Patchcord kat. 5e U/UTP LSOH 7,5m czerwony | Cobi Cu kable krosowe | 25 | szt. | 6.39 | PLN
5030 013/10,0 | Patchcord kat. 5e F/UTP LSOH 10m szary | Cobi Cu kable krosowe | 15 | szt. | 10.55 | PLN
5030 662/0,5 | Patchcord kat. 6 S/FTP LSOH 0,5m zielony | Cobi Cu kable krosowe | 48 | szt. | 3.08 | PLN
5030 221/7,5 | Patchcord kat. 5e U/UTP LSOH 7,5m zielony | Cobi Cu kable krosowe | 22 | szt. | 5.81 | PLN
5030 661/0,25 | Patchcord kat. 6 S/FTP LSOH 0,25m żółty | Cobi Cu kable krosowe | 35 | szt. | 3.48 | PLN
5030 113/3,0 | Patchcord kat. 5e F/UTP LSOH 3m żółty | Cobi Cu kable krosowe | 33 | szt. | 2.53 | PLN
5030 551/20,0 | Patchcord kat. 5e U/UTP LSOH 20m czerwony | Cobi Cu kable krosowe | 7 | szt. | 16.82 | PLN
5030 665/0,25 | Patchcord kat. 6 S/FTP LSOH 0,25m czerwony | Cobi Cu kable krosowe | 49 | szt. | 2.39 | PLN
5030 605/10,0 | Patchcord kat. 6 U/UTP LSOH 10m czerwony | Cobi Cu kable krosowe | 10 | szt. | 11.43 | PLN
5030 551/15,0 | Patchcord kat. 5e U/UTP LSOH 15m czerwony | Cobi Cu kable krosowe | 10 | szt. | 11.17 | PLN
5030 665/2,0 | Patchcord kat. 6 S/FTP LSOH 2m czerwony | Cobi Cu kable krosowe | 18 | szt. | 5.97 | PLN
5030 604/3,0 | Patchcord kat. 6 U/UTP LSOH 3m czarny | Cobi Cu kable krosowe | 11 | szt. | 5.08 | PLN
5030 662/5,0 | Patchcord kat. 6 S/FTP LSOH 5m zielony | Cobi Cu kable krosowe | 8 | szt. | 13.09 | PLN
5030 603/30,0 | Patchcord kat. 6 U/UTP LSOH 30m niebieski | Cobi Cu kable krosowe | 3 | szt. | 33.32 | PLN
5030 601/7,5 | Patchcord kat. 6 U/UTP LSOH 7,5m żółty | Cobi Cu kable krosowe | 10 | szt. | 9.86 | PLN
5030 221/15,0 | Patchcord kat. 5e U/UTP LSOH 15m zielony | Cobi Cu kable krosowe | 8 | szt. | 11.46 | PLN
5030 602/3,0 | Patchcord kat. 6 U/UTP LSOH 3m zielony | Cobi Cu kable krosowe | 18 | szt. | 5.07 | PLN
5030 013/15,0 | Patchcord kat. 5e F/UTP LSOH 15m szary | Cobi Cu kable krosowe | 6 | szt. | 15.13 | PLN
5030 661/0,5 | Patchcord kat. 6 S/FTP LSOH 0,5m żółty | Cobi Cu kable krosowe | 22 | szt. | 3.96 | PLN
5030 605/7,5 | Patchcord kat. 6 U/UTP LSOH 7,5m czerwony | Cobi Cu kable krosowe | 10 | szt. | 8.59 | PLN
5030 604/1,5 | Patchcord kat. 6 U/UTP LSOH 1,5m czarny | Cobi Cu kable krosowe | 30 | szt. | 2.82 | PLN
5030 313/5,0 | Patchcord kat. 5e F/UTP LSOH 5m niebieski | Cobi Cu kable krosowe | 17 | szt. | 4.88 | PLN
5030 001/25,0 | Patchcord kat. 5e U/UTP LSOH 25m szary | Cobi Cu kable krosowe | 4 | szt. | 20.36 | PLN
5030 013/20,0 | Patchcord kat. 5e F/UTP LSOH 20m szary | Cobi Cu kable krosowe | 4 | szt. | 19.56 | PLN
5030 513/5,0 | Patchcord kat. 5e F/UTP LSOH 5m czerwony | Cobi Cu kable krosowe | 10 | szt. | 7.12 | PLN
5030 663/2,0 | Patchcord kat. 6 S/FTP LSOH 2m niebieski | Cobi Cu kable krosowe | 7 | szt. | 5.89 | PLN
5030 662/1,0 | Patchcord kat. 6 S/FTP LSOH 1m zielony | Cobi Cu kable krosowe | 16 | szt. | 4.39 | PLN
5030 441/7,5 | Patchcord kat. 5e U/UTP LSOH 7,5m czarny | Cobi Cu kable krosowe | 11 | szt. | 6.12 | PLN
5030 514/5,0 | Patchcord kat. 5e F/UTP LSOH 5m czarny | Cobi Cu kable krosowe | 9 | szt. | 6.73 | PLN
5030 665/3,0 | Patchcord kat. 6 S/FTP LSOH 3m czerwony | Cobi Cu kable krosowe | 6 | szt. | 9.21 | PLN
5030 665/5,0 | Patchcord kat. 6 S/FTP LSOH 5m czerwony | Cobi Cu kable krosowe | 4 | szt. | 13.28 | PLN
5030 213/0,5 | Patchcord kat. 5e F/UTP LSOH 0,5m zielony | Cobi Cu kable krosowe | 22 | szt. | 2.23 | PLN
5030 603/7,5 | Patchcord kat. 6 U/UTP LSOH 7,5m niebieski | Cobi Cu kable krosowe | 5 | szt. | 9.74 | PLN
5030 213/3,0 | Patchcord kat. 5e F/UTP LSOH 3m zielony | Cobi Cu kable krosowe | 6 | szt. | 4.88 | PLN
5030 603/0,25 | Patchcord kat. 6 U/UTP LSOH 0,25m niebieski | Cobi Cu kable krosowe | 17 | szt. | 2.19 | PLN
5030 331/10,0 | Patchcord kat. 5e U/UTP LSOH 10m niebieski | Cobi Cu kable krosowe | 4 | szt. | 9.01 | PLN
5030 213/5,0 | Patchcord kat. 5e F/UTP LSOH 5m zielony | Cobi Cu kable krosowe | 6 | szt. | 5.84 | PLN
5030 771/0,5 | Patchcord kat. 5e U/UTP LSOH 0,5m pomarańczowy | Cobi Cu kable krosowe | 25 | szt. | 1.33 | PLN
5030 991/0,5 | Patchcord kat. 5e U/UTP LSOH 0,5m biały | Cobi Cu kable krosowe | 16 | szt. | 1.33 | PLN
5030 605/15,0 | Patchcord kat. 6 U/UTP LSOH 15m czerwony | Cobi Cu kable krosowe | 2 | szt. | 15.85 | PLN
5030 113/5,0 | Patchcord kat. 5e F/UTP LSOH 5m żółty | Cobi Cu kable krosowe | 2 | szt. | 5.99 | PLN
5030 602/7,5 | Patchcord kat. 6 U/UTP LSOH 7,5m zielony | Cobi Cu kable krosowe | 3 | szt. | 9.87 | PLN
5030 013/1,0 | Patchcord kat. 5e F/UTP LSOH 1m szary | Cobi Cu kable krosowe | 5 | szt. | 2.87 | PLN
5030 441/10,0 | Patchcord kat. 5e U/UTP LSOH 10m czarny | Cobi Cu kable krosowe | 3 | szt. | 9.01 | PLN
5030 213/7,5 | Patchcord kat. 5e F/UTP LSOH 7,5m zielony | Cobi Cu kable krosowe | 3 | szt. | 8.18 | PLN
5030 602/1,5 | Patchcord kat. 6 U/UTP LSOH 1,5m zielony | Cobi Cu kable krosowe | 7 | szt. | 3.48 | PLN
5030 313/1,5 | Patchcord kat. 5e F/UTP LSOH 1,5m niebieski | Cobi Cu kable krosowe | 7 | szt. | 3.25 | PLN
5030 602/10,0 | Patchcord kat. 6 U/UTP LSOH 10m zielony | Cobi Cu kable krosowe | 2 | szt. | 10.55 | PLN
5030 602/5,0 | Patchcord kat. 6 U/UTP LSOH 5m zielony | Cobi Cu kable krosowe | 3 | szt. | 6.93 | PLN
5030 601/1,0 | Patchcord kat. 6 U/UTP LSOH 1m żółty | Cobi Cu kable krosowe | 6 | szt. | 3.43 | PLN
5030 605/5,0 | Patchcord kat. 6 U/UTP LSOH 5m czerwony | Cobi Cu kable krosowe | 2 | szt. | 6.66 | PLN
5030 661/1,5 | Patchcord kat. 6 S/FTP LSOH 1,5m żółty | Cobi Cu kable krosowe | 3 | szt. | 5.99 | PLN
5030 771/1,0 | Patchcord kat. 5e U/UTP LSOH 1m pomarańczowy | Cobi Cu kable krosowe | 11 | szt. | 1.6 | PLN
5030 514/1,5 | Patchcord kat. 5e F/UTP LSOH 1,5m czarny | Cobi Cu kable krosowe | 4 | szt. | 3.29 | PLN
5030 441/15,0 | Patchcord kat. 5e U/UTP LSOH 15m czarny | Cobi Cu kable krosowe | 1 | szt. | 12.82 | PLN
5030 682/0,5 | Patchcord kat. 6A S/FTP LSOH 0,5m zielony | Cobi Cu kable krosowe | 2 | szt. | 5.89 | PLN
5030 331/15,0 | Patchcord kat. 5e U/UTP LSOH 15m niebieski | Cobi Cu kable krosowe | 1 | szt. | 11.21 | PLN
5030 604/7,5 | Patchcord kat. 6 U/UTP LSOH 7,5m czarny | Cobi Cu kable krosowe | 1 | szt. | 9.78 | PLN
5030 513/0,5 | Patchcord kat. 5e F/UTP LSOH 0,5m czerwony | Cobi Cu kable krosowe | 4 | szt. | 2.16 | PLN
5030 601/5,0 | Patchcord kat. 6 U/UTP LSOH 5m żółty | Cobi Cu kable krosowe | 1 | szt. | 7.14 | PLN
5030 665/1,5 | Patchcord kat. 6 S/FTP LSOH 1,5m czerwony | Cobi Cu kable krosowe | 1 | szt. | 6.05 | PLN
5030 664/1,0 | Patchcord kat. 6 S/FTP LSOH 1m czarny | Cobi Cu kable krosowe | 1 | szt. | 5.96 | PLN
5030 771/5,0 | Patchcord kat. 5e U/UTP, LSOH 5m pomarańczowy | Cobi Cu kable krosowe | 1 | szt. | 5.25 | PLN
5030 603/3,0 | Patchcord kat. 6 U/UTP LSOH 3m niebieski | Cobi Cu kable krosowe | 1 | szt. | 5.02 | PLN
5030 113/0,5 | Patchcord kat. 5e F/UTP LSOH 0,5m żółty | Cobi Cu kable krosowe | 2 | szt. | 2.22 | PLN
5030 313/3,0 | Patchcord kat. 5e F/UTP LSOH 3m niebieski | Cobi Cu kable krosowe | 1 | szt. | 4.39 | PLN
5030 514/0,5 | Patchcord kat. 5e F/UTP LSOH 0,5m czarny | Cobi Cu kable krosowe | 2 | szt. | 2.16 | PLN
5030 514/3,0 | Patchcord kat. 5e F/UTP LSOH 3m czarny | Cobi Cu kable krosowe | 1 | szt. | 4.04 | PLN
5030 603/2,0 | Patchcord kat. 6 U/UTP LSOH 2m niebieski | Cobi Cu kable krosowe | 1 | szt. | 2.64 | PLN
5030 113/1,5 | Patchcord kat. 5e F/UTP LSOH 1,5m żółty | Cobi Cu kable krosowe | 1 | szt. | 3.29 | PLN
5030 881/1,0 | Patchcord kat. 5e U/UTP LSOH 1m fioletowy | Cobi Cu kable krosowe | 2 | szt. | 1.6 | PLN
Inne
1020 052/G | LSA łączówka rozłączna 2/10 - bez kodu barwnego | Cobi LSA telekomunikacja | 100 | szt. | 19.32 | PLN
1008 1010 | LSA-HD łączówka nierozłączna na 10 par,1...0, b-z | Cobi LSA telekomunikacja | 18 | szt. | 29.05 | PLN
1008 1110 | LSA-HD łączówka rozłączna na 10 par,1...0, s-z | Cobi LSA telekomunikacja | 14 | szt. | 36.81 | PLN
1008 5003 | Magazyn łączówek LSA-HD 19''/3U na 270 par (3 x 9) | Cobi LSA telekomunikacja | 3 | szt. | 155.89 | PLN
7050 112/N | Magazyn łączówek LSA 19''/2U na 120 par (3 x 4) | Cobi LSA telekomunikacja | 7 | szt. | 36.65 | PLN
1008 5003/30 | Magazyn łączówek LSA-HD 19''/3U na 300 par (3 x10) | Cobi LSA telekomunikacja | 1 | szt. | 172.53 | PLN
T20-0036 | Minirozdzielnik typu 201C z dwoma łączówkami LSA | Cobi LSA telekomunikacja | 5 | szt. | 39.28 | PLN
7050 102 | Magazyn łączówek LSA 10”/1U na 20 par (2 łączówki) | Cobi LSA telekomunikacja | 7 | szt. | 23.1 | PLN
T32-3002 | Wtyk LSA dla 2 par | Cobi LSA telekomunikacja | 44 | szt. | 3.11 | PLN
1008 5001 | Magazyn łączówek LSA-HD 19''/1U na 90 par (3 x 3) | Cobi LSA telekomunikacja | 1 | szt. | 111.46 | PLN
T32-3001 | Wtyk LSA 1-parowy | Cobi LSA telekomunikacja | 61 | szt. | 1.58 | PLN
1030 022/N | LSA łączówka rozłączna 2/10 - bez kodu barwnego,1. | Cobi LSA telekomunikacja | 4 | szt. | 16.24 | PLN
5040 706/B | Łącznik kabla kat. 6 STP PCB LSA duży | Cobi LSA telekomunikacja | 9 | szt. | 6.42 | PLN
2021 035 | Minirozdzielnik na max. 3 łączówki LSA 2/10 (bez | Cobi LSA telekomunikacja | 1 | szt. | 8.86 | PLN
T32-2250-1,5 | Kabel LSA2/2(II)-RJ45 nieekranowany 1,5m | Cobi LSA telekomunikacja | 1 | m | 3.2 | PLN
T32-2450-1,0 | Kabel LSA2/4(I)a-RJ45 nieekranowany 1,0m | Cobi LSA telekomunikacja | 1 | m | 3.8 | PLN
C15-0000 | Adapter keystone 50x25mm 1 portowy prosty | Cobi Cu okablowanie | 1000 | szt. | 0.64 | PLN
5010 021 | Zasilacz impulsowy 230V/12V/1,4A do lampki LED, ko | Cobi szafy | 5 | szt. | 11.09 | PLN
5065 127 | CobiCabling Adapter hybrydowy ST na SC SM duplex | Cobi FO osprzęt | 21 | szt. | 2.5 | PLN
4020 016 | Odgromnik gazowy 3P, 230V | Cobi LSA telekomunikacja | 100 | szt. | 3.63 | PLN

## Okablowanie miedziane
Kategoria produktu |  |  | Numer katalogowy | Opis | Grupa produktowa | Rabat | Cena katalogowa | Cena po rabacie | Waluta
Okablowanie miedziane
CobiCabling kat. 7/7A
Kable
|  |  | C23-2511 | CobiCabling Kabel kat. 7A S/FTP 1700MHz LSFROH B2ca 500m RL | Cobi Cu kable | 0% | 5.22 | 5.22 | PLN
|  |  | C23-2510 | CobiCabling Kabel kat. 7A S/FTP 1500MHz LSFROH B2ca 500m RL | Cobi Cu kable | 0% | 4.76 | 4.76 | PLN
|  |  | C23-7310 | CobiCabling Kabel kat. 7/7A S/FTP 1000MHz LSFROH Dca 500m RL | Cobi Cu kable | 0% | 3.59 | 3.59 | PLN
|  |  | C23-7510 | CobiCabling Kabel kat. 7/7A S/FTP 1000MHz LSFROH B2ca 500m RL | Cobi Cu kable | 0% | 4 | 4 | PLN
|  |  | C23-7512 | CobiCabling Kabel kat. 7/7A S/FTP 1000MHz LSFROH B2ca 500m RL blue | Cobi Cu kable | 0% | 4 | 4 | PLN
CobiCabling kat. 6A
Kable
|  |  | C23-1330 | CobiCabling Kabel kat. 6A/7 U/FTP 700MHz LSFROH Dca 500m RL | Cobi Cu kable | 0% | 3.39 | 3.39 | PLN
|  |  | C23-1520 | CobiCabling Kabel kat. 6A/7 F/FTP 700MHz LSFROH B2ca 500m RL | Cobi Cu kable | 0% | 3.84 | 3.84 | PLN
|  |  | C23-1321 | CobiCabling Kabel kat. 6A/7 F/FTP 700MHz LSFROH Dca 500m RL | Cobi Cu kable | 0% | 3.48 | 3.48 | PLN
|  |  | C23-1530 | CobiCabling Kabel kat. 6A/7 U/FTP 700MHz LSFROH B2ca 500m RL | Cobi Cu kable | 0% | 3.86 | 3.86 | PLN
|  |  | C13-1300 | CobiCabling Kabel kat. 6A U/UTP 650MHz LSFROH Dca 500m RL | Cobi Cu kable | 0% | 2.93 | 2.93 | PLN
|  |  | C13-1500 | CobiCabling Kabel kat. 6A U/UTP 650MHz LSFROH B2ca 500m RL | Cobi Cu kable | 0% | 3.36 | 3.36 | PLN
Moduły
|  |  | C21-1001 | CobiCabling Moduł kat. 6A STP keystone beznarzędziowy | Cobi Cu okablowanie | 0% | 15.2 | 15.2 | PLN
|  |  | C11-1000 | CobiCabling Moduł kat. 6A UTP keystone beznarzędziowy | Cobi Cu okablowanie | 0% | 14.18 | 14.18 | PLN
|  |  | C21-1002 | CobiCabling Moduł kątowy kat. 6A STP keystone beznarzędziowy | Cobi Cu okablowanie | 0% | 30 | 30 | PLN
Patch-panele LSA
|  |  | C22-1110 | Patch Panel 19'' 1U 24xRJ45 kat. 6A STP czarny z tylną półką | Cobi Cu okablowanie | 0% | 498.55 | 498.55 | PLN
Wtyki
|  |  | C27-1001 | CobiCabling Wtyk kat. 6A STP beznarzędziowy | Cobi Cu okablowanie | 0% | 20.97 | 20.97 | PLN
|  |  | WE8P8C-RJ45-F8D | Wtyk modularny RJ45 kat. 8 FTP na drut | Cobi Cu okablowanie | 0% | 2.28 | 2.28 | PLN
|  |  | WE8P8C-RJ45-F6A | CobiCabling Wtyk kat. 6A STP na drut | Cobi Cu okablowanie | 0% | 1.84 | 1.84 | PLN
Kable krosowe ekranowane
Kolor szary RAL7004
|  |  | C24-1100-0,25 | CobiCabling Patchcord kat. 6A S/FTP LSOH 0,25m szary | Cobi Cu kable krosowe | 0% | 7.5 | 7.5 | PLN
|  |  | C24-1100-0,5 | CobiCabling Patchcord kat. 6A S/FTP LSOH 0,5m szary | Cobi Cu kable krosowe | 0% | 8.43 | 8.43 | PLN
|  |  | C24-1100-1,0 | CobiCabling Patchcord kat. 6A S/FTP LSOH 1m szary | Cobi Cu kable krosowe | 0% | 10.25 | 10.25 | PLN
|  |  | C24-1100-1,5 | CobiCabling Patchcord kat. 6A S/FTP LSOH 1,5m szary | Cobi Cu kable krosowe | 0% | 12.29 | 12.29 | PLN
|  |  | C24-1100-2,0 | CobiCabling Patchcord kat. 6A S/FTP LSOH 2m szary | Cobi Cu kable krosowe | 0% | 13.52 | 13.52 | PLN
|  |  | C24-1100-3,0 | CobiCabling Patchcord kat. 6A S/FTP LSOH 3m szary | Cobi Cu kable krosowe | 0% | 17.64 | 17.64 | PLN
|  |  | C24-1100-5,0 | CobiCabling Patchcord kat. 6A S/FTP LSOH 5m szary | Cobi Cu kable krosowe | 0% | 25.7 | 25.7 | PLN
|  |  | C24-1100-7,5 | CobiCabling Patchcord kat. 6A S/FTP LSOH 7,5m szary | Cobi Cu kable krosowe | 0% | 33.1 | 33.1 | PLN
|  |  | C24-1100-10,0 | CobiCabling Patchcord kat. 6A S/FTP LSOH 10,0m szary | Cobi Cu kable krosowe | 0% | 43.68 | 43.68 | PLN
|  |  | C24-1100-15,0 | CobiCabling Patchcord kat. 6A S/FTP LSOH 15,0m szary | Cobi Cu kable krosowe | 0% | 63.92 | 63.92 | PLN
Kolor żółty RAL1021
|  |  | C24-1110-0,25 | CobiCabling Patchcord kat. 6A S/FTP LSOH 0,25m żółty | Cobi Cu kable krosowe | 0% | 7.25 | 7.25 | PLN
|  |  | C24-1110-0,5 | CobiCabling Patchcord kat. 6A S/FTP LSOH 0,5m żółty | Cobi Cu kable krosowe | 0% | 8.26 | 8.26 | PLN
|  |  | C24-1110-1,0 | CobiCabling Patchcord kat. 6A S/FTP LSOH 1m żółty | Cobi Cu kable krosowe | 0% | 10.02 | 10.02 | PLN
|  |  | C24-1110-1,5 | CobiCabling Patchcord kat. 6A S/FTP LSOH 1,5m żółty | Cobi Cu kable krosowe | 0% | 11.98 | 11.98 | PLN
|  |  | C24-1110-2,0 | CobiCabling Patchcord kat. 6A S/FTP LSOH 2m żółty | Cobi Cu kable krosowe | 0% | 13.75 | 13.75 | PLN
|  |  | C24-1110-3,0 | CobiCabling Patchcord kat. 6A S/FTP LSOH 3m żółty | Cobi Cu kable krosowe | 0% | 17.39 | 17.39 | PLN
|  |  | C24-1110-5,0 | CobiCabling Patchcord kat. 6A S/FTP LSOH 5m żółty | Cobi Cu kable krosowe | 0% | 24.64 | 24.64 | PLN
|  |  | C24-1110-7,5 | CobiCabling Patchcord kat. 6A S/FTP LSOH 7,5m żółty | Cobi Cu kable krosowe | 0% | Na zapytanie
|  |  | C24-1110-10,0 | CobiCabling Patchcord kat. 6A S/FTP LSOH 10m żółty | Cobi Cu kable krosowe | 0% | Na zapytanie
|  |  | C24-1110-15,0 | CobiCabling Patchcord kat. 6A S/FTP LSOH 15m żółty | Cobi Cu kable krosowe | 0% | Na zapytanie
Kolor zielony RAL6016
|  |  | C24-1120-0,25 | CobiCabling Patchcord kat. 6A S/FTP LSOH 0,25m zielony | Cobi Cu kable krosowe | 0% | 7.25 | 7.25 | PLN
|  |  | C24-1120-0,5 | CobiCabling Patchcord kat. 6A S/FTP LSOH 0,5m zielony | Cobi Cu kable krosowe | 0% | 8.26 | 8.26 | PLN
|  |  | C24-1120-1,0 | CobiCabling Patchcord kat. 6A S/FTP LSOH 1m zielony | Cobi Cu kable krosowe | 0% | 10.02 | 10.02 | PLN
|  |  | C24-1120-1,5 | CobiCabling Patchcord kat. 6A S/FTP LSOH 1,5m zielony | Cobi Cu kable krosowe | 0% | 11.98 | 11.98 | PLN
|  |  | C24-1120-2,0 | CobiCabling Patchcord kat. 6A S/FTP LSOH 2m zielony | Cobi Cu kable krosowe | 0% | 13.75 | 13.75 | PLN
|  |  | C24-1120-3,0 | CobiCabling Patchcord kat. 6A S/FTP LSOH 3m zielony | Cobi Cu kable krosowe | 0% | 17.39 | 17.39 | PLN
|  |  | C24-1120-5,0 | CobiCabling Patchcord kat. 6A S/FTP LSOH 5m zielony | Cobi Cu kable krosowe | 0% | 25.12 | 25.12 | PLN
|  |  | C24-1120-7,5 | CobiCabling Patchcord kat. 6A S/FTP LSOH 7,5m zielony | Cobi Cu kable krosowe | 0% | Na zapytanie
|  |  | C24-1120-10,0 | CobiCabling Patchcord kat. 6A S/FTP LSOH 10m zielony | Cobi Cu kable krosowe | 0% | Na zapytanie
|  |  | C24-1120-15,0 | CobiCabling Patchcord kat. 6A S/FTP LSOH 15m zielony | Cobi Cu kable krosowe | 0% | Na zapytanie
Kolor niebieski RAL5010
|  |  | C24-1130-0,25 | CobiCabling Patchcord kat. 6A S/FTP LSOH 0,25m niebieski | Cobi Cu kable krosowe | 0% | 7.25 | 7.25 | PLN
|  |  | C24-1130-0,5 | CobiCabling Patchcord kat. 6A S/FTP LSOH 0,5m niebieski | Cobi Cu kable krosowe | 0% | 8.26 | 8.26 | PLN
|  |  | C24-1130-1,0 | CobiCabling Patchcord kat. 6A S/FTP LSOH 1m niebieski | Cobi Cu kable krosowe | 0% | 10.02 | 10.02 | PLN
|  |  | C24-1130-1,5 | CobiCabling Patchcord kat. 6A S/FTP LSOH 1,5m niebieski | Cobi Cu kable krosowe | 0% | 11.98 | 11.98 | PLN
|  |  | C24-1130-2,0 | CobiCabling Patchcord kat. 6A S/FTP LSOH 2m niebieski | Cobi Cu kable krosowe | 0% | 13.75 | 13.75 | PLN
|  |  | C24-1130-3,0 | CobiCabling Patchcord kat. 6A S/FTP LSOH 3m niebieski | Cobi Cu kable krosowe | 0% | 17.39 | 17.39 | PLN
|  |  | C24-1130-5,0 | CobiCabling Patchcord kat. 6A S/FTP LSOH 5m niebieski | Cobi Cu kable krosowe | 0% | 24.53 | 24.53 | PLN
|  |  | C24-1130-7,5 | CobiCabling Patchcord kat. 6A S/FTP LSOH 7,5m niebieski | Cobi Cu kable krosowe | 0% | Na zapytanie
|  |  | C24-1130-10,0 | CobiCabling Patchcord kat. 6A S/FTP LSOH 10m niebieski | Cobi Cu kable krosowe | 0% | 51.8 | 51.8 | PLN
|  |  | C24-1130-15,0 | CobiCabling Patchcord kat. 6A S/FTP LSOH 15m niebieski | Cobi Cu kable krosowe | 0% | 74.2 | 74.2 | PLN
Kolor czerwony RAL3000
|  |  | C24-1140-0,25 | CobiCabling Patchcord kat. 6A S/FTP LSOH 0,25m czerwony | Cobi Cu kable krosowe | 0% | 7.25 | 7.25 | PLN
|  |  | C24-1140-0,5 | CobiCabling Patchcord kat. 6A S/FTP LSOH 0,5m czerwony | Cobi Cu kable krosowe | 0% | 8.26 | 8.26 | PLN
|  |  | C24-1140-1,0 | CobiCabling Patchcord kat. 6A S/FTP LSOH 1m czerwony | Cobi Cu kable krosowe | 0% | 10.02 | 10.02 | PLN
|  |  | C24-1140-1,5 | CobiCabling Patchcord kat. 6A S/FTP LSOH 1,5m czerwony | Cobi Cu kable krosowe | 0% | 12.07 | 12.07 | PLN
|  |  | C24-1140-2,0 | CobiCabling Patchcord kat. 6A S/FTP LSOH 2m czerwony | Cobi Cu kable krosowe | 0% | 13.75 | 13.75 | PLN
|  |  | C24-1140-3,0 | CobiCabling Patchcord kat. 6A S/FTP LSOH 3m czerwony | Cobi Cu kable krosowe | 0% | 17.39 | 17.39 | PLN
|  |  | C24-1140-5,0 | CobiCabling Patchcord kat. 6A S/FTP LSOH 5m czerwony | Cobi Cu kable krosowe | 0% | 25.37 | 25.37 | PLN
|  |  | C24-1140-7,5 | CobiCabling Patchcord kat. 6A S/FTP LSOH 7,5m czerwony | Cobi Cu kable krosowe | 0% | Na zapytanie
|  |  | C24-1140-10,0 | CobiCabling Patchcord kat. 6A S/FTP LSOH 10m czerwony | Cobi Cu kable krosowe | 0% | Na zapytanie
|  |  | C24-1140-15,0 | CobiCabling Patchcord kat. 6A S/FTP LSOH 15m czerwony | Cobi Cu kable krosowe | 0% | Na zapytanie
Kolor czarny RAL9005
|  |  | C24-1150-0,25 | CobiCabling Patchcord kat. 6A S/FTP LSOH 0,25m czarny | Cobi Cu kable krosowe | 0% | 7.25 | 7.25 | PLN
|  |  | C24-1150-0,5 | CobiCabling Patchcord kat. 6A S/FTP LSOH 0,5m czarny | Cobi Cu kable krosowe | 0% | 8.26 | 8.26 | PLN
|  |  | C24-1150-1,0 | CobiCabling Patchcord kat. 6A S/FTP LSOH 1m czarny | Cobi Cu kable krosowe | 0% | 10.02 | 10.02 | PLN
|  |  | C24-1150-1,5 | CobiCabling Patchcord kat. 6A S/FTP LSOH 1,5m czarny | Cobi Cu kable krosowe | 0% | 11.98 | 11.98 | PLN
|  |  | C24-1150-2,0 | CobiCabling Patchcord kat. 6A S/FTP LSOH 2m czarny | Cobi Cu kable krosowe | 0% | 13.75 | 13.75 | PLN
|  |  | C24-1150-3,0 | CobiCabling Patchcord kat. 6A S/FTP LSOH 3m czarny | Cobi Cu kable krosowe | 0% | 17.39 | 17.39 | PLN
|  |  | C24-1150-5,0 | CobiCabling Patchcord kat. 6A S/FTP LSOH 5m czarny | Cobi Cu kable krosowe | 0% | 27.02 | 27.02 | PLN
|  |  | C24-1150-7,5 | CobiCabling Patchcord kat. 6A S/FTP LSOH 7,5m czarny | Cobi Cu kable krosowe | 0% | Na zapytanie
|  |  | C24-1150-10,0 | CobiCabling Patchcord kat. 6A S/FTP LSOH 10m czarny | Cobi Cu kable krosowe | 0% | Na zapytanie
|  |  | C24-1150-15,0 | CobiCabling Patchcord kat. 6A S/FTP LSOH 15m czarny | Cobi Cu kable krosowe | 0% | Na zapytanie
Kable krosowe nieekranowane
Kolor szary RAL7004
|  |  | C14-1100-0,25 | CobiCabling Patchcord kat. 6A U/UTP LSOH 0,25m szary | Cobi Cu kable krosowe | 0% | 5.26 | 5.26 | PLN
|  |  | C14-1100-0,5 | CobiCabling Patchcord kat. 6A U/UTP LSOH 0,5m szary | Cobi Cu kable krosowe | 0% | 5.94 | 5.94 | PLN
|  |  | C14-1100-1,0 | CobiCabling Patchcord kat. 6A U/UTP LSOH 1m szary | Cobi Cu kable krosowe | 0% | 7.17 | 7.17 | PLN
|  |  | C14-1100-1,5 | CobiCabling Patchcord kat. 6A U/UTP LSOH 1,5m szary | Cobi Cu kable krosowe | 0% | 8.6 | 8.6 | PLN
|  |  | C14-1100-2,0 | CobiCabling Patchcord kat. 6A U/UTP LSOH 2m szary | Cobi Cu kable krosowe | 0% | 10.36 | 10.36 | PLN
|  |  | C14-1100-3,0 | CobiCabling Patchcord kat. 6A U/UTP LSOH 3m szary | Cobi Cu kable krosowe | 0% | 13.19 | 13.19 | PLN
|  |  | C14-1100-5,0 | CobiCabling Patchcord kat. 6A U/UTP LSOH 5m szary | Cobi Cu kable krosowe | 0% | 19.6 | 19.6 | PLN
|  |  | C14-1100-7,5 | CobiCabling Patchcord kat. 6A U/UTP LSOH 7,5m szary | Cobi Cu kable krosowe | 0% | 26.6 | 26.6 | PLN
|  |  | C14-1100-10,0 | CobiCabling Patchcord kat. 6A U/UTP LSOH 10,0m szary | Cobi Cu kable krosowe | 0% | 36.4 | 36.4 | PLN
|  |  | C14-1100-15,0 | CobiCabling Patchcord kat. 6A U/UTP LSOH 15,0m szary | Cobi Cu kable krosowe | 0% | 55.13 | 55.13 | PLN
Kolor żółty RAL1021
|  |  | C14-1110-0,25 | CobiCabling Patchcord kat. 6A U/UTP LSOH 0,25m żółty | Cobi Cu kable krosowe | 0% | 6.1 | 6.1 | PLN
|  |  | C14-1110-0,5 | CobiCabling Patchcord kat. 6A U/UTP LSOH 0,5m żółty | Cobi Cu kable krosowe | 0% | 6.8 | 6.8 | PLN
|  |  | C14-1110-1,0 | CobiCabling Patchcord kat. 6A U/UTP LSOH 1m żółty | Cobi Cu kable krosowe | 0% | 8.37 | 8.37 | PLN
|  |  | C14-1110-1,5 | CobiCabling Patchcord kat. 6A U/UTP LSOH 1,5m żółty | Cobi Cu kable krosowe | 0% | 10.16 | 10.16 | PLN
|  |  | C14-1110-2,0 | CobiCabling Patchcord kat. 6A U/UTP LSOH 2m żółty | Cobi Cu kable krosowe | 0% | 11.7 | 11.7 | PLN
|  |  | C14-1110-3,0 | CobiCabling Patchcord kat. 6A U/UTP LSOH 3m żółty | Cobi Cu kable krosowe | 0% | 15.06 | 15.06 | PLN
|  |  | C14-1110-5,0 | CobiCabling Patchcord kat. 6A U/UTP LSOH 5m żółty | Cobi Cu kable krosowe | 0% | 21.28 | 21.28 | PLN
|  |  | C14-1110-7,5 | CobiCabling Patchcord kat. 6A U/UTP LSOH 7,5m żółty | Cobi Cu kable krosowe | 0% | Na zapytanie
|  |  | C14-1110-10,0 | CobiCabling Patchcord kat. 6A U/UTP LSOH 10m żółty | Cobi Cu kable krosowe | 0% | Na zapytanie
|  |  | C14-1110-15,0 | CobiCabling Patchcord kat. 6A U/UTP LSOH 15m żółty | Cobi Cu kable krosowe | 0% | Na zapytanie
Kolor zielony RAL6016
|  |  | C14-1120-0,25 | CobiCabling Patchcord kat. 6A U/UTP LSOH 0,25m zielony | Cobi Cu kable krosowe | 0% | 6.1 | 6.1 | PLN
|  |  | C14-1120-0,5 | CobiCabling Patchcord kat. 6A U/UTP LSOH 0,5m zielony | Cobi Cu kable krosowe | 0% | 6.8 | 6.8 | PLN
|  |  | C14-1120-1,0 | CobiCabling Patchcord kat. 6A U/UTP LSOH 1m zielony | Cobi Cu kable krosowe | 0% | 8.37 | 8.37 | PLN
|  |  | C14-1120-1,5 | CobiCabling Patchcord kat. 6A U/UTP LSOH 1,5m zielony | Cobi Cu kable krosowe | 0% | 10.16 | 10.16 | PLN
|  |  | C14-1120-2,0 | CobiCabling Patchcord kat. 6A U/UTP LSOH 2m zielony | Cobi Cu kable krosowe | 0% | 11.7 | 11.7 | PLN
|  |  | C14-1120-3,0 | CobiCabling Patchcord kat. 6A U/UTP LSOH 3m zielony | Cobi Cu kable krosowe | 0% | 15.06 | 15.06 | PLN
|  |  | C14-1120-5,0 | CobiCabling Patchcord kat. 6A U/UTP LSOH 5m zielony | Cobi Cu kable krosowe | 0% | 21.28 | 21.28 | PLN
|  |  | C14-1120-7,5 | CobiCabling Patchcord kat. 6A U/UTP LSOH 7,5m zielony | Cobi Cu kable krosowe | 0% | Na zapytanie
|  |  | C14-1120-10,0 | CobiCabling Patchcord kat. 6A U/UTP LSOH 10m zielony | Cobi Cu kable krosowe | 0% | Na zapytanie
|  |  | C14-1120-15,0 | CobiCabling Patchcord kat. 6A U/UTP LSOH 15m zielony | Cobi Cu kable krosowe | 0% | Na zapytanie
Kolor niebieski RAL5010
|  |  | C14-1130-0,25 | CobiCabling Patchcord kat. 6A U/UTP LSOH 0,25m niebieski | Cobi Cu kable krosowe | 0% | 6.1 | 6.1 | PLN
|  |  | C14-1130-0,5 | CobiCabling Patchcord kat. 6A U/UTP LSOH 0,5m niebieski | Cobi Cu kable krosowe | 0% | 6.8 | 6.8 | PLN
|  |  | C14-1130-1,0 | CobiCabling Patchcord kat. 6A U/UTP LSOH 1m niebieski | Cobi Cu kable krosowe | 0% | 8.37 | 8.37 | PLN
|  |  | C14-1130-1,5 | CobiCabling Patchcord kat. 6A U/UTP LSOH 1,5m niebieski | Cobi Cu kable krosowe | 0% | 10.16 | 10.16 | PLN
|  |  | C14-1130-2,0 | CobiCabling Patchcord kat. 6A U/UTP LSOH 2m niebieski | Cobi Cu kable krosowe | 0% | 11.7 | 11.7 | PLN
|  |  | C14-1130-3,0 | CobiCabling Patchcord kat. 6A U/UTP LSOH 3m niebieski | Cobi Cu kable krosowe | 0% | 15.06 | 15.06 | PLN
|  |  | C14-1130-5,0 | CobiCabling Patchcord kat. 6A U/UTP LSOH 5m niebieski | Cobi Cu kable krosowe | 0% | 21.28 | 21.28 | PLN
|  |  | C14-1130-7,5 | CobiCabling Patchcord kat. 6A U/UTP LSOH 7,m niebieski | Cobi Cu kable krosowe | 0% | Na zapytanie
|  |  | C14-1130-10,0 | CobiCabling Patchcord kat. 6A U/UTP LSOH 10m niebieski | Cobi Cu kable krosowe | 0% | Na zapytanie
|  |  | C14-1130-15,0 | CobiCabling Patchcord kat. 6A U/UTP LSOH 15m niebieski | Cobi Cu kable krosowe | 0% | Na zapytanie
Kolor czerwony RAL3000
|  |  | C14-1140-0,25 | CobiCabling Patchcord kat. 6A U/UTP LSOH 0,25m czerwony | Cobi Cu kable krosowe | 0% | 6.1 | 6.1 | PLN
|  |  | C14-1140-0,5 | CobiCabling Patchcord kat. 6A U/UTP LSOH 0,5m czerwony | Cobi Cu kable krosowe | 0% | 6.8 | 6.8 | PLN
|  |  | C14-1140-1,0 | CobiCabling Patchcord kat. 6A U/UTP LSOH 1m czerwony | Cobi Cu kable krosowe | 0% | 8.37 | 8.37 | PLN
|  |  | C14-1140-1,5 | CobiCabling Patchcord kat. 6A U/UTP LSOH 1,5m czerwony | Cobi Cu kable krosowe | 0% | 10.16 | 10.16 | PLN
|  |  | C14-1140-2,0 | CobiCabling Patchcord kat. 6A U/UTP LSOH 2m czerwony | Cobi Cu kable krosowe | 0% | 11.7 | 11.7 | PLN
|  |  | C14-1140-3,0 | CobiCabling Patchcord kat. 6A U/UTP LSOH 3m czerwony | Cobi Cu kable krosowe | 0% | 15.06 | 15.06 | PLN
|  |  | C14-1140-5,0 | CobiCabling Patchcord kat. 6A U/UTP LSOH 5m czerwony | Cobi Cu kable krosowe | 0% | 21.28 | 21.28 | PLN
|  |  | C14-1140-7,5 | CobiCabling Patchcord kat. 6A U/UTP LSOH 7,5m czerwony | Cobi Cu kable krosowe | 0% | Na zapytanie
|  |  | C14-1140-10,0 | CobiCabling Patchcord kat. 6A U/UTP LSOH 10m czerwony | Cobi Cu kable krosowe | 0% | Na zapytanie
|  |  | C14-1140-15,0 | CobiCabling Patchcord kat. 6A U/UTP LSOH 15m czerwony | Cobi Cu kable krosowe | 0% | Na zapytanie
Kolor czarny RAL9005
|  |  | C14-1150-0,25 | CobiCabling Patchcord kat. 6A U/UTP LSOH 0,25m czarny | Cobi Cu kable krosowe | 0% | 6.1 | 6.1 | PLN
|  |  | C14-1150-0,5 | CobiCabling Patchcord kat. 6A U/UTP LSOH 0,5m czarny | Cobi Cu kable krosowe | 0% | 6.8 | 6.8 | PLN
|  |  | C14-1150-1,0 | CobiCabling Patchcord kat. 6A U/UTP LSOH 1m czarny | Cobi Cu kable krosowe | 0% | 8.37 | 8.37 | PLN
|  |  | C14-1150-1,5 | CobiCabling Patchcord kat. 6A U/UTP LSOH 1,5m czarny | Cobi Cu kable krosowe | 0% | 10.16 | 10.16 | PLN
|  |  | C14-1150-2,0 | CobiCabling Patchcord kat. 6A U/UTP LSOH 2m czarny | Cobi Cu kable krosowe | 0% | 11.7 | 11.7 | PLN
|  |  | C14-1150-3,0 | CobiCabling Patchcord kat. 6A U/UTP LSOH 3m czarny | Cobi Cu kable krosowe | 0% | 15.06 | 15.06 | PLN
|  |  | C14-1150-5,0 | CobiCabling Patchcord kat. 6A U/UTP LSOH 5m czarny | Cobi Cu kable krosowe | 0% | 21.28 | 21.28 | PLN
|  |  | C14-1150-7,5 | CobiCabling Patchcord kat. 6A U/UTP LSOH 7,5m czarny | Cobi Cu kable krosowe | 0% | Na zapytanie
|  |  | C14-1150-10,0 | CobiCabling Patchcord kat. 6A U/UTP LSOH 10m czarny | Cobi Cu kable krosowe | 0% | Na zapytanie
|  |  | C14-1150-15,0 | CobiCabling Patchcord kat. 6A U/UTP LSOH 15m czarny | Cobi Cu kable krosowe | 0% | Na zapytanie
Kable krosowe nieekranowane SLIM
|  |  | C14-1160-0,25 | Patchcord CobiCabling Slim RJ45-RJ45 kat. 6A U/UTP LSOH 0,25m szary | Cobi Cu kable krosowe | 0% | 8.9 | 8.9 | PLN
|  |  | C14-1160-0,5 | Patchcord CobiCabling Slim RJ45-RJ45 kat. 6A U/UTP LSOH 0,5m szary | Cobi Cu kable krosowe | 0% | 9.32 | 9.32 | PLN
|  |  | C14-1160-1,0 | Patchcord CobiCabling Slim RJ45-RJ45 kat. 6A U/UTP LSOH 1m szary | Cobi Cu kable krosowe | 0% | 10.33 | 10.33 | PLN
|  |  | C14-1160-2,0 | Patchcord CobiCabling Slim RJ45-RJ45 kat. 6A U/UTP LSOH 2m szary | Cobi Cu kable krosowe | 0% | 12.24 | 12.24 | PLN
|  |  | C14-1160-3,0 | Patchcord CobiCabling Slim RJ45-RJ45 kat. 6A U/UTP LSOH 3m szary | Cobi Cu kable krosowe | 0% | 14.11 | 14.11 | PLN
|  |  | C14-1160-5,0 | Patchcord CobiCabling Slim RJ45-RJ45 kat. 6A U/UTP LSOH 5m szary | Cobi Cu kable krosowe | 0% | 20.55 | 20.55 | PLN
|  |  | C14-1160-7,5 | Patchcord CobiCabling Slim RJ45-RJ45 kat. 6A U/UTP LSOH 7,5m szary | Cobi Cu kable krosowe | 0% | 28.9 | 28.9 | PLN
|  |  | C14-1160-10,0 | Patchcord CobiCabling Slim RJ45-RJ45 kat. 6A U/UTP LSOH 10,0m szary | Cobi Cu kable krosowe | 0% | 37.66 | 37.66 | PLN
Kable krosowe ekranowane SLIM
|  |  | C24-1160-0,25 | CobiCabling Patchcord Slim kat. 6A S/FTP LSOH 0,25m szary | Cobi Cu kable krosowe | 0% | 10.89 | 10.89 | PLN
|  |  | C24-1160-0,5 | CobiCabling Patchcord Slim kat. 6A S/FTP LSOH 0,5m szary | Cobi Cu kable krosowe | 0% | 11.45 | 11.45 | PLN
|  |  | C24-1160-1,0 | CobiCabling Patchcord Slim kat. 6A S/FTP LSOH 1m szary | Cobi Cu kable krosowe | 0% | 14.11 | 14.11 | PLN
|  |  | C24-1160-2,0 | CobiCabling Patchcord Slim kat. 6A S/FTP LSOH 2m szary | Cobi Cu kable krosowe | 0% | 19.35 | 19.35 | PLN
|  |  | C24-1160-3,0 | CobiCabling Patchcord Slim kat. 6A S/FTP LSOH 3m szary | Cobi Cu kable krosowe | 0% | 24.56 | 24.56 | PLN
|  |  | C24-1160-5,0 | CobiCabling Patchcord Slim kat. 6A S/FTP LSOH 5m szary | Cobi Cu kable krosowe | 0% | 35.45 | 35.45 | PLN
|  |  | C24-1160-7,5 | CobiCabling Patchcord Slim kat. 6A S/FTP LSOH 7,5m szary | Cobi Cu kable krosowe | 0% | 48.33 | 48.33 | PLN
|  |  | C24-1160-10,0 | CobiCabling Patchcord Slim kat. 6A S/FTP LSOH 10,0m szary | Cobi Cu kable krosowe | 0% | 61.8 | 61.8 | PLN
Klipsy do identyfikacji patchcordów SLIM
|  |  | C30-0200 | CobiCabling Klips do identyfikacji patchcordów Slim, szary | Cobi Cu okablowanie | 0% | 0.64 | 0.64 | PLN
|  |  | C30-0210 | CobiCabling Klips do identyfikacji patchcordów Slim, żółty | Cobi Cu okablowanie | 0% | 0.64 | 0.64 | PLN
|  |  | C30-0220 | CobiCabling Klips do identyfikacji patchcordów Slim, zielony | Cobi Cu okablowanie | 0% | 0.64 | 0.64 | PLN
|  |  | C30-0230 | CobiCabling Klips do identyfikacji patchcordów Slim, niebieski | Cobi Cu okablowanie | 0% | 0.64 | 0.64 | PLN
|  |  | C30-0240 | CobiCabling Klips do identyfikacji patchcordów Slim, czerwony | Cobi Cu okablowanie | 0% | 0.64 | 0.64 | PLN
|  |  | C30-0250 | CobiCabling Klips do identyfikacji patchcordów Slim, czarny | Cobi Cu okablowanie | 0% | 0.64 | 0.64 | PLN
|  |  | C30-0260 | CobiCabling Klips do identyfikacji patchcordów Slim, pomarańczowy | Cobi Cu okablowanie | 0% | 0.64 | 0.64 | PLN
|  |  | C30-0270 | CobiCabling Klips do identyfikacji patchcordów Slim, fioletowy | Cobi Cu okablowanie | 0% | 0.64 | 0.64 | PLN
Kable krosowe ekranowane z klipsami
Kolor szary RAL7004
|  |  | C24-1101-1,0 | CobiCabling Patchcord kat. 6A S/FTP LSOH 1m szary | Cobi Cu kable krosowe | 0% | 8.76 | 8.76 | PLN
|  |  | C24-1101-2,0 | CobiCabling Patchcord kat. 6A S/FTP LSOH 2m szary | Cobi Cu kable krosowe | 0% | 12.32 | 12.32 | PLN
|  |  | C24-1101-3,0 | CobiCabling Patchcord kat. 6A S/FTP LSOH 3m szary | Cobi Cu kable krosowe | 0% | 16.24 | 16.24 | PLN
Kable krosowe nieekranowane z klipsami
Kolor szary RAL7004
|  |  | C14-1101-1,0 | CobiCabling Patchcord kat. 6A U/UTP LSOH 1m szary | Cobi Cu kable krosowe | 0% | 5.66 | 5.66 | PLN
|  |  | C14-1101-15,0 | CobiCabling Patchcord kat. 6A U/UTP LSOH 15m szary | Cobi Cu kable krosowe | 0% | 46.788 | 46.788 | PLN
Klipsy do identyfikacji patchcordów
|  |  | C30-0201 | CobiCabling Klips do identyfikacji patchcordów, szary | Cobi Cu kable krosowe | 0% | 0.45 | 0.45 | PLN
|  |  | C30-0211 | CobiCabling Klips do identyfikacji patchcordów, żółty | Cobi Cu kable krosowe | 0% | 0.45 | 0.45 | PLN
|  |  | C30-0221 | CobiCabling Klips do identyfikacji patchcordów, zielony | Cobi Cu kable krosowe | 0% | 0.45 | 0.45 | PLN
|  |  | C30-0231 | CobiCabling Klips do identyfikacji patchcordów, niebieski | Cobi Cu kable krosowe | 0% | 0.45 | 0.45 | PLN
|  |  | C30-0241 | CobiCabling Klips do identyfikacji patchcordów, czerwony | Cobi Cu kable krosowe | 0% | 0.45 | 0.45 | PLN
|  |  | C30-0251 | CobiCabling Klips do identyfikacji patchcordów, czarny | Cobi Cu kable krosowe | 0% | 0.45 | 0.45 | PLN
CobiCabling kat. 6
Kable
|  |  | C23-6540 | CobiCabling Kabel kat. 6+ F/UTP 450MHz LSFROH B2ca 500m RL | Cobi Cu kable | 0% | 3.57 | 3.57 | PLN
|  |  | C23-6340 | CobiCabling Kabel kat. 6+ F/UTP 450MHz LSFROH Dca 500m RL | Cobi Cu kable | 0% | 3.02 | 3.02 | PLN
|  |  | C13-6501 | CobiCabling Kabel kat. 6+ U/UTP 450MHz LSFROH B2ca 500m RL AWG24 | Cobi Cu kable | 0% | 2.78 | 2.78 | PLN
|  |  | C13-6300 | CobiCabling Kabel kat. 6+ U/UTP 450MHz LSFROH Dca 500m RL AWG24 | Cobi Cu kable | 0% | 2.23 | 2.23 | PLN
|  |  | C13-6300-305 | CobiCabling Kabel kat. 6+ U/UTP 450MHz LSFROH Dca 305m BX AWG24 | Cobi Cu kable | 0% | 2.27 | 2.27 | PLN
Moduły
|  |  | C21-6000 | CobiCabling Moduł kat. 6 STP keystone beznarzędziowy | Cobi Cu okablowanie | 0% | 14.09 | 14.09 | PLN
|  |  | C11-6000 | CobiCabling Moduł kat. 6 UTP keystone beznarzędziowy | Cobi Cu okablowanie | 0% | 10.3 | 10.3 | PLN
Patch-panele LSA
|  |  | C22-6010 | Patch Panel 19'' 1U 24xRJ45 kat. 6 STP szary z tylną półką | Cobi Cu okablowanie | 0% | 390.06 | 390.06 | PLN
|  |  | C22-6110 | Patch Panel 19'' 1U 24xRJ45 kat. 6 STP czarny z tylną półką | Cobi Cu okablowanie | 0% | 397.9 | 397.9 | PLN
Wtyki
|  |  | C17-6000 | CobiCabling Wtyk kat. 6 UTP beznarzędziowy | Cobi Cu okablowanie | 0% | 15.48 | 15.48 | PLN
|  |  | WE8P8C-RJ45-U6D | CobiCabling Wtyk kat. 6 UTP na drut | Cobi Cu okablowanie | 0% | 0.85 | 0.85 | PLN
|  |  | WE8P8C-RJ45-F6D | CobiCabling Wtyk kat. 6 STP na drut | Cobi Cu okablowanie | 0% | 1.22 | 1.22 | PLN
|  |  | WE8P8C-RJ45-U6L | CobiCabling Wtyk kat. 6 UTP na linkę | Cobi Cu okablowanie | 0% | 0.9 | 0.9 | PLN
|  |  | WE8P8C-RJ45-F6L | CobiCabling Wtyk kat. 6 STP na linkę | Cobi Cu okablowanie | 0% | 0.98 | 0.98 | PLN
Kable krosowe ekranowane szare RAL7004
|  |  | C24-6100-0,25 | CobiCabling Patchcord kat. 6 F/UTP LSOH 0,25m szary | Cobi Cu kable krosowe | 0% | 6.94 | 6.94 | PLN
|  |  | C24-6100-0,5 | CobiCabling Patchcord kat. 6 F/UTP LSOH 0,5m szary | Cobi Cu kable krosowe | 0% | 7.73 | 7.73 | PLN
|  |  | C24-6100-1,0 | CobiCabling Patchcord kat. 6 F/UTP LSOH 1m szary | Cobi Cu kable krosowe | 0% | 9.44 | 9.44 | PLN
|  |  | C24-6100-1,5 | CobiCabling Patchcord kat. 6 F/UTP LSOH 1,5m szary | Cobi Cu kable krosowe | 0% | 11.26 | 11.26 | PLN
|  |  | C24-6100-2,0 | CobiCabling Patchcord kat. 6 F/UTP LSOH 2m szary | Cobi Cu kable krosowe | 0% | 12.85 | 12.85 | PLN
|  |  | C24-6100-3,0 | CobiCabling Patchcord kat. 6 F/UTP LSOH 3m szary | Cobi Cu kable krosowe | 0% | 17.42 | 17.42 | PLN
|  |  | C24-6100-5,0 | CobiCabling Patchcord kat. 6 F/UTP LSOH 5m szary | Cobi Cu kable krosowe | 0% | 23.86 | 23.86 | PLN
|  |  | C24-6100-7,5 | CobiCabling Patchcord kat. 6 F/UTP LSOH 7,5m szary | Cobi Cu kable krosowe | 0% | 34.08 | 34.08 | PLN
|  |  | C24-6100-10,0 | CobiCabling Patchcord kat. 6 F/UTP LSOH 10,0m szary | Cobi Cu kable krosowe | 0% | 40.49 | 40.49 | PLN
|  |  | C24-6100-15,0 | CobiCabling Patchcord kat. 6 F/UTP LSOH 15,0m szary | Cobi Cu kable krosowe | 0% | 58.24 | 58.24 | PLN
Kable krosowe nieekranowane szare RAL7004
|  |  | C14-6100-0,25 | CobiCabling Patchcord kat. 6 U/UTP LSOH 0,25m szary | Cobi Cu kable krosowe | 0% | 5.29 | 5.29 | PLN
|  |  | C14-6100-0,5 | CobiCabling Patchcord kat. 6 U/UTP LSOH 0,5m szary | Cobi Cu kable krosowe | 0% | 5.85 | 5.85 | PLN
|  |  | C14-6100-1,0 | CobiCabling Patchcord kat. 6 U/UTP LSOH 1m szary | Cobi Cu kable krosowe | 0% | 7.11 | 7.11 | PLN
|  |  | C14-6100-1,5 | CobiCabling Patchcord kat. 6 U/UTP LSOH 1,5m szary | Cobi Cu kable krosowe | 0% | 8.85 | 8.85 | PLN
|  |  | C14-6100-2,0 | CobiCabling Patchcord kat. 6 U/UTP LSOH 2m szary | Cobi Cu kable krosowe | 0% | 9.27 | 9.27 | PLN
|  |  | C14-6100-3,0 | CobiCabling Patchcord kat. 6 U/UTP LSOH 3m szary | Cobi Cu kable krosowe | 0% | 12.04 | 12.04 | PLN
|  |  | C14-6100-5,0 | CobiCabling Patchcord kat. 6 U/UTP LSOH 5m szary | Cobi Cu kable krosowe | 0% | 17.02 | 17.02 | PLN
|  |  | C14-6100-7,5 | CobiCabling Patchcord kat. 6 U/UTP LSOH 7,5m szary | Cobi Cu kable krosowe | 0% | 27.27 | 27.27 | PLN
|  |  | C14-6100-10,0 | CobiCabling Patchcord kat. 6 U/UTP LSOH 10,0m szary | Cobi Cu kable krosowe | 0% | 29.99 | 29.99 | PLN
|  |  | C14-6100-15,0 | CobiCabling Patchcord kat. 6 U/UTP LSOH 15,0m szary | Cobi Cu kable krosowe | 0% | 44.13 | 44.13 | PLN
Kable krosowe nieekranowane z klipsami
Kolor szary RAL7004
|  |  | C14-6101-0,25 | CobiCabling Patchcord kat. 6 U/UTP LSOH 0,25m szary | Cobi Cu kable krosowe | 0% | 3.5 | 3.5 | PLN
|  |  | C14-6101-0,5 | CobiCabling Patchcord kat. 6 U/UTP LSOH 0,5m szary | Cobi Cu kable krosowe | 0% | 4.2 | 4.2 | PLN
|  |  | C14-6101-1,0 | CobiCabling Patchcord kat. 6 U/UTP LSOH 1m szary | Cobi Cu kable krosowe | 0% | 5.54 | 5.54 | PLN
|  |  | C14-6101-1,5 | CobiCabling Patchcord kat. 6 U/UTP LSOH 1,5m szary | Cobi Cu kable krosowe | 0% | 8.96 | 8.96 | PLN
|  |  | C14-6101-2,0 | CobiCabling Patchcord kat. 6 U/UTP LSOH 2m szary | Cobi Cu kable krosowe | 0% | 8.2 | 8.2 | PLN
|  |  | C14-6101-3,0 | CobiCabling Patchcord kat. 6 U/UTP LSOH 3m szary | Cobi Cu kable krosowe | 0% | 11.23 | 11.23 | PLN
|  |  | C14-6101-5,0 | CobiCabling Patchcord kat. 6 U/UTP LSOH 5m szary | Cobi Cu kable krosowe | 0% | 17.3 | 17.3 | PLN
|  |  | C14-6101-7,5 | CobiCabling Patchcord kat. 6 U/UTP LSOH 7,5m szary | Cobi Cu kable krosowe | 0% | Na zapytanie
|  |  | C14-6101-10,0 | CobiCabling Patchcord kat. 6 U/UTP LSOH 10,0m szary | Cobi Cu kable krosowe | 0% | 29.26 | 29.26 | PLN
|  |  | C14-6101-15,0 | CobiCabling Patchcord kat. 6 U/UTP LSOH 15,0m szary | Cobi Cu kable krosowe | 0% | Na zapytanie
Kolor żółty RAL1021
|  |  | C14-6111-0,25 | CobiCabling Patchcord kat. 6 U/UTP LSOH 0,25m żółty | Cobi Cu kable krosowe | 0% | 3.33 | 3.33 | PLN
|  |  | C14-6111-0,5 | CobiCabling Patchcord kat. 6 U/UTP LSOH 0,5m żółty | Cobi Cu kable krosowe | 0% | 4.17 | 4.17 | PLN
|  |  | C14-6111-1,0 | CobiCabling Patchcord kat. 6 U/UTP LSOH 1m żółty | Cobi Cu kable krosowe | 0% | 5.54 | 5.54 | PLN
|  |  | C14-6111-1,5 | CobiCabling Patchcord kat. 6 U/UTP LSOH 1,5m żółty | Cobi Cu kable krosowe | 0% | 7.42 | 7.42 | PLN
|  |  | C14-6111-2,0 | CobiCabling Patchcord kat. 6 U/UTP LSOH 2m żółty | Cobi Cu kable krosowe | 0% | 8.04 | 8.04 | PLN
|  |  | C14-6111-3,0 | CobiCabling Patchcord kat. 6 U/UTP LSOH 3m żółty | Cobi Cu kable krosowe | 0% | 11.23 | 11.23 | PLN
|  |  | C14-6111-5,0 | CobiCabling Patchcord kat. 6 U/UTP LSOH 5m żółty | Cobi Cu kable krosowe | 0% | 17.7 | 17.7 | PLN
|  |  | C14-6111-7,5 | CobiCabling Patchcord kat. 6 U/UTP LSOH 7,5m żółty | Cobi Cu kable krosowe | 0% | Na zapytanie
|  |  | C14-6111-10,0 | CobiCabling Patchcord kat. 6 U/UTP LSOH 10,0m żółty | Cobi Cu kable krosowe | 0% | Na zapytanie
|  |  | C14-6111-15,0 | CobiCabling Patchcord kat. 6 U/UTP LSOH 15,0m żółty | Cobi Cu kable krosowe | 0% | Na zapytanie
Kolor zielony RAL6016
|  |  | C14-6121-0,25 | CobiCabling Patchcord kat. 6 U/UTP LSOH 0,25m zielony | Cobi Cu kable krosowe | 0% | 3.3 | 3.3 | PLN
|  |  | C14-6121-0,5 | CobiCabling Patchcord kat. 6 U/UTP LSOH 0,5m zielony | Cobi Cu kable krosowe | 0% | 4.2 | 4.2 | PLN
|  |  | C14-6121-1,0 | CobiCabling Patchcord kat. 6 U/UTP LSOH 1m zielony | Cobi Cu kable krosowe | 0% | 5.54 | 5.54 | PLN
|  |  | C14-6121-1,5 | CobiCabling Patchcord kat. 6 U/UTP LSOH 1,5m zielony | Cobi Cu kable krosowe | 0% | 7.22 | 7.22 | PLN
|  |  | C14-6121-2,0 | CobiCabling Patchcord kat. 6 U/UTP LSOH 2m zielony | Cobi Cu kable krosowe | 0% | 8.06 | 8.06 | PLN
|  |  | C14-6121-3,0 | CobiCabling Patchcord kat. 6 U/UTP LSOH 3m zielony | Cobi Cu kable krosowe | 0% | 11.28 | 11.28 | PLN
|  |  | C14-6121-5,0 | CobiCabling Patchcord kat. 6 U/UTP LSOH 5m zielony | Cobi Cu kable krosowe | 0% | 17.56 | 17.56 | PLN
|  |  | C14-6121-7,5 | CobiCabling Patchcord kat. 6 U/UTP LSOH 7,5m zielony | Cobi Cu kable krosowe | 0% | Na zapytanie
|  |  | C14-6121-10,0 | CobiCabling Patchcord kat. 6 U/UTP LSOH 10,0m zielony | Cobi Cu kable krosowe | 0% | Na zapytanie
|  |  | C14-6121-15,0 | CobiCabling Patchcord kat. 6 U/UTP LSOH 15,0m zielony | Cobi Cu kable krosowe | 0% | Na zapytanie
Kolor niebieski RAL5010
|  |  | C14-6131-0,25 | CobiCabling Patchcord kat. 6 U/UTP LSOH 0,25m niebieski | Cobi Cu kable krosowe | 0% | 3.3 | 3.3 | PLN
|  |  | C14-6131-0,5 | CobiCabling Patchcord kat. 6 U/UTP LSOH 0,5m niebieski | Cobi Cu kable krosowe | 0% | 4.14 | 4.14 | PLN
|  |  | C14-6131-1,0 | CobiCabling Patchcord kat. 6 U/UTP LSOH 1m niebieski | Cobi Cu kable krosowe | 0% | 5.49 | 5.49 | PLN
|  |  | C14-6131-1,5 | CobiCabling Patchcord kat. 6 U/UTP LSOH 1,5m niebieski | Cobi Cu kable krosowe | 0% | 7.28 | 7.28 | PLN
|  |  | C14-6131-2,0 | CobiCabling Patchcord kat. 6 U/UTP LSOH 2m niebieski | Cobi Cu kable krosowe | 0% | 7.98 | 7.98 | PLN
|  |  | C14-6131-3,0 | CobiCabling Patchcord kat. 6 U/UTP LSOH 3m niebieski | Cobi Cu kable krosowe | 0% | 11.2 | 11.2 | PLN
|  |  | C14-6131-5,0 | CobiCabling Patchcord kat. 6 U/UTP LSOH 5m niebieski | Cobi Cu kable krosowe | 0% | 18.28 | 18.28 | PLN
|  |  | C14-6131-7,5 | CobiCabling Patchcord kat. 6 U/UTP LSOH 7,5m niebieski | Cobi Cu kable krosowe | 0% | Na zapytanie
|  |  | C14-6131-10,0 | CobiCabling Patchcord kat. 6 U/UTP LSOH 10,0m niebieski | Cobi Cu kable krosowe | 0% | Na zapytanie
|  |  | C14-6131-15,0 | CobiCabling Patchcord kat. 6 U/UTP LSOH 15,0m niebieski | Cobi Cu kable krosowe | 0% | Na zapytanie
Kolor czerwony RAL3000
|  |  | C14-6141-0,25 | CobiCabling Patchcord kat. 6 U/UTP LSOH 0,25m czerwony | Cobi Cu kable krosowe | 0% | 5.74 | 5.74 | PLN
|  |  | C14-6141-0,5 | CobiCabling Patchcord kat. 6 U/UTP LSOH 0,5m czerwony | Cobi Cu kable krosowe | 0% | 6.58 | 6.58 | PLN
|  |  | C14-6141-1,0 | CobiCabling Patchcord kat. 6 U/UTP LSOH 1m czerwony | Cobi Cu kable krosowe | 0% | 8.54 | 8.54 | PLN
|  |  | C14-6141-1,5 | CobiCabling Patchcord kat. 6 U/UTP LSOH 1,5m czerwony | Cobi Cu kable krosowe | 0% | 10.5 | 10.5 | PLN
|  |  | C14-6141-2,0 | CobiCabling Patchcord kat. 6 U/UTP LSOH 2m czerwony | Cobi Cu kable krosowe | 0% | 12.32 | 12.32 | PLN
|  |  | C14-6141-3,0 | CobiCabling Patchcord kat. 6 U/UTP LSOH 3m czerwony | Cobi Cu kable krosowe | 0% | 16.1 | 16.1 | PLN
|  |  | C14-6141-5,0 | CobiCabling Patchcord kat. 6 U/UTP LSOH 5m czerwony | Cobi Cu kable krosowe | 0% | 24.08 | 24.08 | PLN
|  |  | C14-6141-7,5 | CobiCabling Patchcord kat. 6 U/UTP LSOH 7,5m czerwony | Cobi Cu kable krosowe | 0% | Na zapytanie
|  |  | C14-6141-10,0 | CobiCabling Patchcord kat. 6 U/UTP LSOH 10,0m czerwony | Cobi Cu kable krosowe | 0% | Na zapytanie
|  |  | C14-6141-15,0 | CobiCabling Patchcord kat. 6 U/UTP LSOH 15,0m czerwony | Cobi Cu kable krosowe | 0% | Na zapytanie
Kolor czarny RAL9005
|  |  | C14-6151-0,25 | CobiCabling Patchcord kat. 6 U/UTP LSOH 0,25m czarny | Cobi Cu kable krosowe | 0% | 3.33 | 3.33 | PLN
|  |  | C14-6151-0,5 | CobiCabling Patchcord kat. 6 U/UTP LSOH 0,5m czarny | Cobi Cu kable krosowe | 0% | 4.12 | 4.12 | PLN
|  |  | C14-6151-1,0 | CobiCabling Patchcord kat. 6 U/UTP LSOH 1m czarny | Cobi Cu kable krosowe | 0% | 6.36 | 6.36 | PLN
|  |  | C14-6151-1,5 | CobiCabling Patchcord kat. 6 U/UTP LSOH 1,5m czarny | Cobi Cu kable krosowe | 0% | 7.81 | 7.81 | PLN
|  |  | C14-6151-2,0 | CobiCabling Patchcord kat. 6 U/UTP LSOH 2m czarny | Cobi Cu kable krosowe | 0% | 7.98 | 7.98 | PLN
|  |  | C14-6151-3,0 | CobiCabling Patchcord kat. 6 U/UTP LSOH 3m czarny | Cobi Cu kable krosowe | 0% | 11.23 | 11.23 | PLN
|  |  | C14-6151-5,0 | CobiCabling Patchcord kat. 6 U/UTP LSOH 5m czarny | Cobi Cu kable krosowe | 0% | 17.42 | 17.42 | PLN
|  |  | C14-6151-7,5 | CobiCabling Patchcord kat. 6 U/UTP LSOH 7,5m czarny | Cobi Cu kable krosowe | 0% | Na zapytanie
|  |  | C14-6151-10,0 | CobiCabling Patchcord kat. 6 U/UTP LSOH 10,0m czarny | Cobi Cu kable krosowe | 0% | Na zapytanie
|  |  | C14-6151-15,0 | CobiCabling Patchcord kat. 6 U/UTP LSOH 15,0m czarny | Cobi Cu kable krosowe | 0% | Na zapytanie
Klipsy do identyfikacji patchcordów
|  |  | C30-0201 | CobiCabling Klips do identyfikacji patchcordów, szary | Cobi Cu kable krosowe | 0% | 0.45 | 0.45 | PLN
|  |  | C30-0211 | CobiCabling Klips do identyfikacji patchcordów, żółty | Cobi Cu kable krosowe | 0% | 0.45 | 0.45 | PLN
|  |  | C30-0221 | CobiCabling Klips do identyfikacji patchcordów, zielony | Cobi Cu kable krosowe | 0% | 0.45 | 0.45 | PLN
|  |  | C30-0231 | CobiCabling Klips do identyfikacji patchcordów, niebieski | Cobi Cu kable krosowe | 0% | 0.45 | 0.45 | PLN
|  |  | C30-0241 | CobiCabling Klips do identyfikacji patchcordów, czerwony | Cobi Cu kable krosowe | 0% | 0.45 | 0.45 | PLN
|  |  | C30-0251 | CobiCabling Klips do identyfikacji patchcordów, czarny | Cobi Cu kable krosowe | 0% | 0.45 | 0.45 | PLN
CobiCabling kat. 5e
Kable
|  |  | C23-5340 | CobiCabling Kabel kat. 5e F/UTP 200MHz LSFROH Dca 500m RL | Cobi Cu kable | 0% | 2.38 | 2.38 | PLN
|  |  | C13-5500 | CobiCabling Kabel kat. 5e U/UTP 200MHz LSFROH B2ca 500m RL | Cobi Cu kable | 0% | 1.94 | 1.94 | PLN
|  |  | C13-5500-305 | CobiCabling Kabel kat. 5e U/UTP 200MHz LSFROH B2ca 305m BX | Cobi Cu kable | 0% | 1.98 | 1.98 | PLN
|  |  | C13-5005-305 | CobiCabling Security Cable cat. 5e U/UTP PVC Eca | Cobi Cu kable | 0% | 1.32 | 1.32 | PLN
Moduły
|  |  | C21-5001 | CobiCabling Moduł kat. 5e STP keystone beznarzędziowy | Cobi Cu okablowanie | 0% | 13.6 | 13.6 | PLN
|  |  | C11-5001 | CobiCabling Moduł kat. 5e UTP keystone beznarzędziowy | Cobi Cu okablowanie | 0% | 9.74 | 9.74 | PLN
Wtyki
|  |  | WE8P8C-RJ45-U5D | CobiCabling Wtyk kat. 5e UTP na drut | Cobi Cu okablowanie | 0% | 0.37 | 0.37 | PLN
|  |  | WE8P8C-RJ45-U5L | CobiCabling Wtyk kat. 5e UTP na linkę | Cobi Cu okablowanie | 0% | 0.35 | 0.35 | PLN
|  |  | WE8P8C-RJ45-F5D | CobiCabling Wtyk kat. 5e STP na drut | Cobi Cu okablowanie | 0% | 0.87 | 0.87 | PLN
|  |  | WE8P8C-RJ45-F5L | CobiCabling Wtyk kat. 5e STP na linkę | Cobi Cu okablowanie | 0% | 0.97 | 0.97 | PLN
Kable krosowe nieekranowane
Kolor szary RAL7004
|  |  | C14-5000-0,25 | CobiCabling Patchcord kat. 5e U/UTP PVC 0,25m szary | Cobi Cu kable krosowe | 0% | 4.54 | 4.54 | PLN
|  |  | C14-5000-0,5 | CobiCabling Patchcord kat. 5e U/UTP PVC 0,5m szary | Cobi Cu kable krosowe | 0% | 5.15 | 5.15 | PLN
|  |  | C14-5000-1,0 | CobiCabling Patchcord kat. 5e U/UTP PVC 1m szary | Cobi Cu kable krosowe | 0% | 6.33 | 6.33 | PLN
|  |  | C14-5000-1,5 | CobiCabling Patchcord kat. 5e U/UTP PVC 1,5m szary | Cobi Cu kable krosowe | 0% | 6.94 | 6.94 | PLN
|  |  | C14-5000-2,0 | CobiCabling Patchcord kat. 5e U/UTP PVC 2m szary | Cobi Cu kable krosowe | 0% | 8.9 | 8.9 | PLN
|  |  | C14-5000-3,0 | CobiCabling Patchcord kat. 5e U/UTP PVC 3m szary | Cobi Cu kable krosowe | 0% | 6.52 | 6.52 | PLN
|  |  | C14-5000-5,0 | CobiCabling Patchcord kat. 5e U/UTP PVC 5m szary | Cobi Cu kable krosowe | 0% | 15.34 | 15.34 | PLN
|  |  | C14-5000-7,5 | CobiCabling Patchcord kat. 5e U/UTP PVC 7,5m szary | Cobi Cu kable krosowe | 0% | 22.96 | 22.96 | PLN
|  |  | C14-5000-10,0 | CobiCabling Patchcord kat. 5e U/UTP PVC 10,0m szary | Cobi Cu kable krosowe | 0% | 29.4 | 29.4 | PLN
|  |  | C14-5000-15,0 | CobiCabling Patchcord kat. 5e U/UTP PVC 15,0m szary | Cobi Cu kable krosowe | 0% | 42.92 | 42.92 | PLN
Kolor żółty RAL1021
|  |  | C14-5010-0,25 | CobiCabling Patchcord kat. 5e U/UTP PVC 0,25m żółty | Cobi Cu kable krosowe | 0% | 2.38 | 2.38 | PLN
|  |  | C14-5010-0,5 | CobiCabling Patchcord kat. 5e U/UTP PVC 0,5m żółty | Cobi Cu kable krosowe | 0% | 2.69 | 2.69 | PLN
|  |  | C14-5010-1,0 | CobiCabling Patchcord kat. 5e U/UTP PVC 1m żółty | Cobi Cu kable krosowe | 0% | 6.33 | 6.33 | PLN
|  |  | C14-5010-1,5 | CobiCabling Patchcord kat. 5e U/UTP PVC 1,5m żółty | Cobi Cu kable krosowe | 0% | 7.28 | 7.28 | PLN
|  |  | C14-5010-2,0 | CobiCabling Patchcord kat. 5e U/UTP PVC 2m żółty | Cobi Cu kable krosowe | 0% | 8.93 | 8.93 | PLN
|  |  | C14-5010-3,0 | CobiCabling Patchcord kat. 5e U/UTP PVC 3m żółty | Cobi Cu kable krosowe | 0% | 11.48 | 11.48 | PLN
|  |  | C14-5010-5,0 | CobiCabling Patchcord kat. 5e U/UTP PVC 5m żółty | Cobi Cu kable krosowe | 0% | 14.81 | 14.81 | PLN
|  |  | C14-5010-7,5 | CobiCabling Patchcord kat. 5e U/UTP PVC 7,5m żółty | Cobi Cu kable krosowe | 0% | Na zapytanie
|  |  | C14-5010-10,0 | CobiCabling Patchcord kat. 5e U/UTP PVC 10m żółty | Cobi Cu kable krosowe | 0% | Na zapytanie
|  |  | C14-5010-15,0 | CobiCabling Patchcord kat. 5e U/UTP PVC 15m żółty | Cobi Cu kable krosowe | 0% | Na zapytanie
Kolor zielony RAL6016
|  |  | C14-5020-0,25 | CobiCabling Patchcord kat. 5e U/UTP PVC 0,25m zielony | Cobi Cu kable krosowe | 0% | 2.38 | 2.38 | PLN
|  |  | C14-5020-0,5 | CobiCabling Patchcord kat. 5e U/UTP PVC 0,5m zielony | Cobi Cu kable krosowe | 0% | 2.69 | 2.69 | PLN
|  |  | C14-5020-1,0 | CobiCabling Patchcord kat. 5e U/UTP PVC 1m zielony | Cobi Cu kable krosowe | 0% | 6.33 | 6.33 | PLN
|  |  | C14-5020-1,5 | CobiCabling Patchcord kat. 5e U/UTP PVC 1,5m zielony | Cobi Cu kable krosowe | 0% | 7.36 | 7.36 | PLN
|  |  | C14-5020-2,0 | CobiCabling Patchcord kat. 5e U/UTP PVC 2m zielony | Cobi Cu kable krosowe | 0% | 8.96 | 8.96 | PLN
|  |  | C14-5020-3,0 | CobiCabling Patchcord kat. 5e U/UTP PVC 3m zielony | Cobi Cu kable krosowe | 0% | 11.26 | 11.26 | PLN
|  |  | C14-5020-5,0 | CobiCabling Patchcord kat. 5e U/UTP PVC 5m zielony | Cobi Cu kable krosowe | 0% | 14.53 | 14.53 | PLN
|  |  | C14-5020-7,5 | CobiCabling Patchcord kat. 5e U/UTP PVC 7,5m zielony | Cobi Cu kable krosowe | 0% | Na zapytanie
|  |  | C14-5020-10,0 | CobiCabling Patchcord kat. 5e U/UTP PVC 10m zielony | Cobi Cu kable krosowe | 0% | Na zapytanie
|  |  | C14-5020-15,0 | CobiCabling Patchcord kat. 5e U/UTP PVC 15m zielony | Cobi Cu kable krosowe | 0% | Na zapytanie
Kolor niebieski RAL5010
|  |  | C14-5030-0,25 | CobiCabling Patchcord kat. 5e U/UTP PVC 0,25m niebieski | Cobi Cu kable krosowe | 0% | 4.54 | 4.54 | PLN
|  |  | C14-5030-0,5 | CobiCabling Patchcord kat. 5e U/UTP PVC 0,5m niebieski | Cobi Cu kable krosowe | 0% | 5.6 | 5.6 | PLN
|  |  | C14-5030-1,0 | CobiCabling Patchcord kat. 5e U/UTP PVC 1m niebieski | Cobi Cu kable krosowe | 0% | 6.33 | 6.33 | PLN
|  |  | C14-5030-1,5 | CobiCabling Patchcord kat. 5e U/UTP PVC 1,5m niebieski | Cobi Cu kable krosowe | 0% | 7.78 | 7.78 | PLN
|  |  | C14-5030-2,0 | CobiCabling Patchcord kat. 5e U/UTP PVC 2m niebieski | Cobi Cu kable krosowe | 0% | 8.96 | 8.96 | PLN
|  |  | C14-5030-3,0 | CobiCabling Patchcord kat. 5e U/UTP PVC 3m niebieski | Cobi Cu kable krosowe | 0% | 11.7 | 11.7 | PLN
|  |  | C14-5030-5,0 | CobiCabling Patchcord kat. 5e U/UTP PVC 5m niebieski | Cobi Cu kable krosowe | 0% | 15.2 | 15.2 | PLN
|  |  | C14-5030-7,5 | CobiCabling Patchcord kat. 5e U/UTP PVC 7,5m niebieski | Cobi Cu kable krosowe | 0% | Na zapytanie
|  |  | C14-5030-10,0 | CobiCabling Patchcord kat. 5e U/UTP PVC 10m niebieski | Cobi Cu kable krosowe | 0% | Na zapytanie
|  |  | C14-5030-15,0 | CobiCabling Patchcord kat. 5e U/UTP PVC 15m niebieski | Cobi Cu kable krosowe | 0% | Na zapytanie
Kolor czerwony RAL3000
|  |  | C14-5040-0,25 | CobiCabling Patchcord kat. 5e U/UTP PVC 0,25m czerwony | Cobi Cu kable krosowe | 0% | 2.38 | 2.38 | PLN
|  |  | C14-5040-0,5 | CobiCabling Patchcord kat. 5e U/UTP PVC 0,5m czerwony | Cobi Cu kable krosowe | 0% | Na zapytanie
|  |  | C14-5040-1,0 | CobiCabling Patchcord kat. 5e U/UTP PVC 1m czerwony | Cobi Cu kable krosowe | 0% | 3.42 | 3.42 | PLN
|  |  | C14-5040-1,5 | CobiCabling Patchcord kat. 5e U/UTP PVC 1,5m czerwony | Cobi Cu kable krosowe | 0% | 4.28 | 4.28 | PLN
|  |  | C14-5040-2,0 | CobiCabling Patchcord kat. 5e U/UTP PVC 2m czerwony | Cobi Cu kable krosowe | 0% | 4.98 | 4.98 | PLN
|  |  | C14-5040-3,0 | CobiCabling Patchcord kat. 5e U/UTP PVC 3m czerwony | Cobi Cu kable krosowe | 0% | 11.42 | 11.42 | PLN
|  |  | C14-5040-5,0 | CobiCabling Patchcord kat. 5e U/UTP PVC 5m czerwony | Cobi Cu kable krosowe | 0% | 13.36 | 13.36 | PLN
|  |  | C14-5040-7,5 | CobiCabling Patchcord kat. 5e U/UTP PVC 7,5m czerwony | Cobi Cu kable krosowe | 0% | Na zapytanie
|  |  | C14-5040-10,0 | CobiCabling Patchcord kat. 5e U/UTP PVC 10m czerwony | Cobi Cu kable krosowe | 0% | Na zapytanie
|  |  | C14-5040-15,0 | CobiCabling Patchcord kat. 5e U/UTP PVC 15m czerwony | Cobi Cu kable krosowe | 0% | Na zapytanie
Kolor czarny RAL9005
|  |  | C14-5050-0,25 | CobiCabling Patchcord kat. 5e U/UTP PVC 0,25m czarny | Cobi Cu kable krosowe | 0% | 4.54 | 4.54 | PLN
|  |  | C14-5050-0,5 | CobiCabling Patchcord kat. 5e U/UTP PVC 0,5m czarny | Cobi Cu kable krosowe | 0% | 5.15 | 5.15 | PLN
|  |  | C14-5050-1,0 | CobiCabling Patchcord kat. 5e U/UTP PVC 1m czarny | Cobi Cu kable krosowe | 0% | 6.33 | 6.33 | PLN
|  |  | C14-5050-1,5 | CobiCabling Patchcord kat. 5e U/UTP PVC 1,5m czarny | Cobi Cu kable krosowe | 0% | 7.73 | 7.73 | PLN
|  |  | C14-5050-2,0 | CobiCabling Patchcord kat. 5e U/UTP PVC 2m czarny | Cobi Cu kable krosowe | 0% | 8.96 | 8.96 | PLN
|  |  | C14-5050-3,0 | CobiCabling Patchcord kat. 5e U/UTP PVC 3m czarny | Cobi Cu kable krosowe | 0% | 11.7 | 11.7 | PLN
|  |  | C14-5050-5,0 | CobiCabling Patchcord kat. 5e U/UTP PVC 5m czarny | Cobi Cu kable krosowe | 0% | 16.1 | 16.1 | PLN
|  |  | C14-5050-7,5 | CobiCabling Patchcord kat. 5e U/UTP PVC 7,5m czarny | Cobi Cu kable krosowe | 0% | Na zapytanie
|  |  | C14-5050-10,0 | CobiCabling Patchcord kat. 5e U/UTP PVC 10m czarny | Cobi Cu kable krosowe | 0% | Na zapytanie
|  |  | C14-5050-15,0 | CobiCabling Patchcord kat. 5e U/UTP PVC 15m czarny | Cobi Cu kable krosowe | 0% | Na zapytanie
Patch-panele niewyposażone keystone
|  |  | C12-0125 | CobiCabling Patch Panel 19'' 0,5U 24xRJ45 niewyposażony czarny | Cobi Cu okablowanie | 0% | 104.12 | 104.12 | PLN
|  |  | C12-0000 | CobiCabling Patch Panel 19'' 1U 24xRJ45 niewyposażony szary | Cobi Cu okablowanie | 0% | 112.88 | 112.88 | PLN
|  |  | C12-0100 | CobiCabling Patch Panel 19'' 1U 24xRJ45 niewyposażony czarny | Cobi Cu okablowanie | 0% | 102.4 | 102.4 | PLN
|  |  | C12-0101 | CobiCabling Patch Panel 19'' 1U 48xRJ45 niewyposażony czarny | Cobi Cu okablowanie | 0% | 202.84 | 202.84 | PLN
|  |  | C12-0102 | CobiCabling Patch Panel kątowy 19’’ 1U 24xRJ45 niewyposażony czarny | Cobi Cu okablowanie | 0% | Na zapytanie
|  |  | C12-0103 | CobiCabling Patch Panel kątowy 19’’ 1U 48xRJ45 niewyposażony czarny | Cobi Cu okablowanie | 0% | Na zapytanie
|  |  | C12-0104 | CobiCabling Patch Panel kątowy 19’’ 2U 24xRJ45 niewyposażony czarny | Cobi Cu okablowanie | 0% | Na zapytanie
Patch-panele telefoniczne kat. 3
|  |  | C12-3022 | Patch Panel telefoniczny 19'' 1U 50xRJ45 kat. 3 UTP szary | Cobi Cu okablowanie | 0% | 374.14 | 374.14 | PLN
|  |  | C12-3122 | Patch Panel telefoniczny 19'' 1U 50xRJ45 kat. 3 UTP czarny | Cobi Cu okablowanie | 0% | 357.65 | 357.65 | PLN
|  |  | C12-3020 | Patch Panel telefoniczny 19'' 1U 25xRJ45 kat. 3 UTP szary | Cobi Cu okablowanie | 0% | 311.49 | 311.49 | PLN
|  |  | C12-3120 | Patch Panel telefoniczny 19'' 1U 25xRJ45 kat. 3 UTP czarny | Cobi Cu okablowanie | 0% | 291.07 | 291.07 | PLN
|  |  | C12-3021 | Patch Panel telefoniczny 19'' 1U 32xRJ45 kat. 3 UTP szary | Cobi Cu okablowanie | 0% | 249.85 | 249.85 | PLN
Kable zewnętrzne
|  |  | C23-7910 | CobiCabling Kabel kat. 7/7A S/FTP 1000MHz zew. suchy PE Fca 500m RL | Cobi Cu kable | 0% | 3.15 | 3.15 | PLN
|  |  | C23-1930 | CobiCabling Kabel kat. 6A/7 U/FTP 700MHz zew. suchy PE Fca 500m RL | Cobi Cu kable | 0% | 2.77 | 2.77 | PLN
|  |  | C23-6940 | CobiCabling Kabel kat. 6+ F/UTP 450MHz zew. suchy PE Fca 500m RL | Cobi Cu kable | 0% | 2.67 | 2.67 | PLN
|  |  | C13-6900 | CobiCabling Kabel kat. 6 U/UTP 450MHz zew. suchy PE Fca 500m RL | Cobi Cu kable | 0% | 2.04 | 2.04 | PLN
|  |  | C13-5900 | CobiCabling Kabel kat. 5e U/UTP 200MHz zew. suchy PE Fca 500m RL | Cobi Cu kable | 0% | 1.7 | 1.7 | PLN
|  |  | C13-5909-305 | CobiCabling Kabel kat. 5e U/UTP 200MHz zew. żelowany PE Fca 305m BX | Cobi Cu kable | 0% | 2.23 | 2.23 | PLN
|  |  | C13-6909-305 | CobiCabling Kabel kat. 6 U/UTP 450MHz zew. żelowany PE Fca 305m BX | Cobi Cu kable | 0% | 2.97 | 2.97 | PLN
|  |  | C23-1949-305 | CobiCabling Kabel kat. 6A F/UTP 700MHz zew. żelowany PE Fca 305m BX | Cobi Cu kable | 0% | 3.43 | 3.43 | PLN
Kable koncentryczne
|  |  | C33-0501 | CobiCabling Kabel koncentryczny RG6, B2ca LSOH 500m | Cobi Cu kable | 0% | 2.48 | 2.48 | PLN
|  |  | C33-0500 | CobiCabling Kabel RG6 LSOH B2ca 500m RL | Cobi Cu kable | 0% | 2.76 | 2.76 | PLN
|  |  | C23-0300-305 | KABEL KONCENTRYCZNY RG6 | Cobi Cu kable | 0% | 2.2 | 2.2 | PLN
|  |  | C23-0300-500 | Kabel koncentryczny RG6, B2ca, LSOH trishield 75 Om, 500m | Cobi Cu kable | 0% | 2.66 | 2.66 | PLN
|  |  | C31-0002 | Złącze kompresyjne typu F na kabel RG6 | Cobi Cu okablowanie | 0% | 3.44 | 3.44 | PLN
|  |  | C31-0000 | Złącze (beczka) typu F (F-gniazdo/F-gniazdo) | Cobi Cu okablowanie | 0% | 1.29 | 1.29 | PLN
Łączniki kabla
|  |  | C16-5220 | Łącznik kabla kat. 5e nieekranowany CobiNet TopConnect | Cobi Cu okablowanie | 0% | 44.71 | 44.71 | PLN
|  |  | C26-6220 | Łącznik kabla kat. 6 ekranowany CobiNet TopConnect | Cobi Cu okablowanie | 0% | 62.15 | 62.15 | PLN
|  |  | C26-7220 | Łącznik kabla kat. 7 ekranowany CobiNet TopConnect | Cobi Cu okablowanie | 0% | 70.47 | 70.47 | PLN
Łączniki RJ45-RJ45
|  |  | C16-6420 | Łącznik RJ45-RJ45 Snap-In kat. 6 UTP keystone | Cobi Cu okablowanie | 0% | 27.67 | 27.67 | PLN
|  |  | C26-6420 | Łącznik RJ45-RJ45 Snap-In kat. 6 STP keystone | Cobi Cu okablowanie | 0% | 27.67 | 27.67 | PLN
|  |  | C26-6421 | Łącznik CobiCabling RJ45-RJ45 kat. 6 STP typu keystone | Cobi Cu okablowanie | 0% | Na zapytanie
Zaślepki keystone
|  |  | C30-0109 | Zaślepka otworu modułu RJ45 keystone czarna | Cobi Cu okablowanie | 0% | 1.43 | 1.43 | PLN
|  |  | C30-0108 | Zaślepka otworu modułu RJ45 keystone biała | Cobi Cu okablowanie | 0% | 1.43 | 1.43 | PLN
Osprzęt na szynę DIN (TH 35)
|  |  | C30-0113 | Adapter z mocowaniem na szynę DIN do modułów keystone 1xRJ45 | Cobi Cu okablowanie | 0% | 19.07 | 19.07 | PLN
|  |  | C30-0114 | Adapter z mocowaniem na szynę DIN do modułów keystone 2xRJ45 | Cobi Cu okablowanie | 0% | 38.13 | 38.13 | PLN
|  |  | C30-0115 | Adapter z mocowaniem na szynę DIN do modułów keystone 3xRJ45 | Cobi Cu okablowanie | 0% | 44.09 | 44.09 | PLN
|  |  | C30-0116 | Mocowanie do szyny DIN 35mm do adapterów i gniezdników | Cobi Cu okablowanie | 0% | 12.03 | 12.03 | PLN
|  |  | C30-0117 | Adapter z tworzywa sztucznego na szynę DIN 1xRJ45 z maskowicą boczną, biały | Cobi Cu okablowanie | 0% | 26.64 | 26.64 | PLN
|  |  | C30-0112 | Adapter konfigurowalny na szynę DIN do 20 modułów keystone (20xRJ45) bez mocowania | Cobi Cu okablowanie | 0% | 166 | 166 | PLN
|  |  | C30-0112-1 | Adapter konfigurowalny na szynę DIN do 1 modułu keystone (1xRJ45) bez mocowania | Cobi Cu okablowanie | 0% | 6.1 | 6.1 | PLN
Rozdzielacze portów RJ45
|  |  | C26-0100 | Rozdzielacz portu RJ45 ekranowany 2xISDN | Cobi Cu okablowanie | 0% | 23.92 | 23.92 | PLN
|  |  | C26-0101 | Rozdzielacz portu RJ45 ekranowany 2x1:1 | Cobi Cu okablowanie | 0% | 23.99 | 23.99 | PLN
|  |  | C26-0103 | Rozdzielacz portu RJ45 ekranowany 10/100 BaseT + ISDN | Cobi Cu okablowanie | 0% | 23.9 | 23.9 | PLN
Akcesoria do kabli
|  |  | A00-8330 | CobiCabling Opaska rzepowa 20x300mm czarna | Cobi Cu okablowanie | 0% | 5.22 | 5.22 | PLN
|  |  | A02-8330 | CobiCabling Opaska rzepowa 20x300mm zielona | Cobi Cu okablowanie | 0% | 5.24 | 5.24 | PLN
|  |  | A01-8300 | CobiCabling Organizer wiązek kabli, czarny | Cobi Cu okablowanie | 0% | 263.08 | 263.08 | PLN

## Osprzęt Mosaic 45x45
Kategoria produktu |  | Numer katalogowy | Opis | Grupa produktowa | Rabat | Cena katalogowa | Cena po rabacie | Waluta
Osprzęt Mosaic 45x45
Adaptery RJ45
|  | SAN-SAK2K | Adapter kątowy z uchylnymi przysłonami CobiCabling 45x45mm 2xRJ45 keystone, biały RAL 9010 | Cobi 45x45 | 0% | 9.6 | 9.6 | PLN
|  | SAN-SAK | Adapter prosty CobiCabling 22,5x45mm 1xRJ45 keystone, kolor biały RAL 9010 | Cobi 45x45 | 0% | 2.76 | 2.76 | PLN
|  | SAN-SAK-SB | Adapter prosty CobiCabling 22,5x45mm 1xRJ45 keystone z polem opisowym, kolor biały RAL 9010 | Cobi 45x45 | 0% | 1.96 | 1.96 | PLN
|  | SAN-282 | Adapter kątowy półokrągły CobiCabling 45x45mm 2xRJ45 keystone, kolor biały RAL 9010 | Cobi 45x45 | 0% | 8.3 | 8.3 | PLN
|  | SAN-281 | Adapter kątowy półokrągły CobiCabling 45x45mm 1xRJ45 keystone, kolor biały RAL 9010 | Cobi 45x45 | 0% | 8.65 | 8.65 | PLN
|  | SAN-SZK | Zaślepka CobiCabling otworu keystone 22,5x45mm, biała RAL 9010 | Cobi 45x45 | 0% | 1.84 | 1.84 | PLN
|  | SAN-SZK45 | Zaślepka CobiCabling otworu keystone 45x45mm, biała RAL 9010 | Cobi 45x45 | 0% | 3.22 | 3.22 | PLN
Puszki natynkowe/podtynkowe
|  | SAN-PN2M | Puszka natynkowa, Mosaic 45x45, 2-modułowa, biała, gł. 40mm | Cobi 45x45 | 0% | 4.46 | 4.46 | PLN
|  | SAN-PN4M | Puszka natynkowa, Mosaic 45x90, 4-modułowa, biała, gł. 40mm | Cobi 45x45 | 0% | 6.22 | 6.22 | PLN
|  | SAN-PN6M | Puszka natynkowa, Mosaic 45x135, 6-modułowa, biała, gł. 40mm | Cobi 45x45 | 0% | 10.26 | 10.26 | PLN
|  | SAN-PPG2M | Puszka podtynkowa, Mosaic 45x45, 2-modułowa, biała, gł. 40mm | Cobi 45x45 | 0% | 4.12 | 4.12 | PLN
|  | SAN-PPG4M | Puszka podtynkowa, Mosaic 45x90, 4-modułowa, biała, gł. 40mm | Cobi 45x45 | 0% | 7.84 | 7.84 | PLN
|  | SAN-PPG6M | Puszka podtynkowa, Mosaic 45x135, 6-modułowa, biała, gł. 40mm | Cobi 45x45 | 0% | 9.9 | 9.9 | PLN
Ramki
|  | SAN-RS2M | Ramka 2-modułowa, biała + support - 45x45 mm | Cobi 45x45 | 0% | 4.66 | 4.66 | PLN
|  | SAN-RS4M | Ramka 4-modułowa, biała + support - 45x90 mm | Cobi 45x45 | 0% | 6.64 | 6.64 | PLN
|  | SAN-RS6M | Ramka 6-modułowa, biała + support - 45x135 mm | Cobi 45x45 | 0% | 8.06 | 8.06 | PLN
Gniazda elektryczne
|  | SAN-SEZB | Gniazdo elektryczne DATA 45x45 mm, 2P+Z z blokadą, czerwone | Cobi 45x45 | 0% | 16 | 16 | PLN
|  | SAN-SE2ZB | Gniazdo elektryczne DATA 45x90 mm, 2x2P+Z z blokadą, czerwone | Cobi 45x45 | 0% | 35.6 | 35.6 | PLN
|  | SAN-SE3ZB | Gniazdo elektryczne DATA 45x135 mm, 3x2P+Z z blokadą, czerwone | Cobi 45x45 | 0% | 44.6 | 44.6 | PLN
|  | SAN-SEK | Klucz zwalniający do kodowanych gniazd elektrycznych DATA, czerwony | Cobi 45x45 | 0% | 1.16 | 1.16 | PLN
|  | SAN-SE | Gniazdo elektryczne 230V 16A Mosaic 45x45 mm, 2P+Z, białe | Cobi 45x45 | 0% | 14.6 | 14.6 | PLN
|  | SAN-SE2 | CobiCabling Gniazdo elektryczne 45x90 mm, 2x2P+Z, białe | Cobi 45x45 | 0% | 31.6 | 31.6 | PLN
|  | SAN-SE3 | Gniazdo elektryczne 230V 16A Mosaic 45x135 mm, 3P+Z, białe | Cobi 45x45 | 0% | 38.52 | 38.52 | PLN
Obudowy IP66
|  | C30-0126 | Puszka natynkowa jednoelementowa IP66 | Cobi Cu okablowanie | 0% | 21.24 | 21.24 | PLN
|  | C30-0127 | Klapa PROTECTA dwumodułowa do puszki natynkowej IP66 | Cobi Cu okablowanie | 0% | 97.28 | 97.28 | PLN
|  | C30-0128 | Adapter do gniazda RJ45 w puszce natynkowej IP66 | Cobi Cu okablowanie | 0% | 14.72 | 14.72 | PLN
|  | C30-0129 | Ramka do adaptera do gniazda RJ45 w puszce natynkowej IP66 | Cobi Cu okablowanie | 0% | 9.4 | 9.4 | PLN
Obudowy natynkowe
|  | C30-0110 | CobiCabling obudowa natynkowa 1&2 RJ45 keystone, biała | Cobi Cu okablowanie | 0% | 6.56 | 6.56 | PLN

## Komponenty światłowodowe
Kategoria produktu |  |  | Numer katalogowy | Opis | Grupa produktowa | Rabat | Cena katalogowa | Cena po rabacie | Waluta
Komponenty światłowodowe
Kable światłowodowe uniwersalne (Dca)
Jednomodowe OS2 9/125
|  |  | F51-2200 | CobiCabling Kabel FO SM G657A1 4J LSOH uniwersalny Dca | Cobi FO kable | 0% | 2.8 | 2.8 | PLN
|  |  | F51-2400 | CobiCabling Kabel FO SM G657A1 8J LSOH uniwersalny Dca | Cobi FO kable | 0% | 3.02 | 3.02 | PLN
|  |  | F51-2500 | CobiCabling Kabel FO SM G657A1 12J LSOH uniwersalny Dca | Cobi FO kable | 0% | 4.23 | 4.23 | PLN
|  |  | F51-2600 | CobiCabling Kabel FO SM G657A1 24J LSOH uniwersalny Dca | Cobi FO kable | 0% | 5.96 | 5.96 | PLN
|  |  | F51-2700 | CobiCabling Kabel FO SM G657A1 48J LSOH uniwersalny Dca | Cobi FO kable | 0% | Na zapytanie
Wielomodowe OM2 50/125
|  |  | F52-2200 | CobiCabling Kabel FO MM OM2 4G LSOH uniwersalny Dca | Cobi FO kable | 0% | 2.24 | 2.24 | PLN
|  |  | F52-2400 | CobiCabling Kabel FO SM OM2 8G LSOH uniwersalny Dca | Cobi FO kable | 0% | 3.36 | 3.36 | PLN
|  |  | F52-2500 | CobiCabling Kabel FO MM OM2 12G LSOH uniwersalny Dca | Cobi FO kable | 0% | 4.48 | 4.48 | PLN
|  |  | F52-2600 | CobiCabling Kabel FO MM OM2 24G LSOH uniwersalny Dca | Cobi FO kable | 0% | 7.56 | 7.56 | PLN
|  |  | F52-2700 | CobiCabling Kabel FO MM OM2 48G LSOH uniwersalny Dca | Cobi FO kable | 0% | 30.24 | 30.24 | PLN
Wielomodowe OM3 50/125
|  |  | F53-2200 | CobiCabling Kabel FO MM OM3 4G LSOH uniwersalny Dca | Cobi FO kable | 0% | 3.53 | 3.53 | PLN
|  |  | F53-2400 | CobiCabling Kabel FO MM OM3 8G LSOH uniwersalny Dca | Cobi FO kable | 0% | 5.63 | 5.63 | PLN
|  |  | F53-2500 | CobiCabling Kabel FO MM OM3 12G LSOH uniwersalny Dca | Cobi FO kable | 0% | 7.53 | 7.53 | PLN
|  |  | F53-2600 | CobiCabling Kabel FO MM OM3 24G LSOH uniwersalny Dca | Cobi FO kable | 0% | 13.52 | 13.52 | PLN
|  |  | F53-2700 | CobiCabling Kabel FO MM OM3 48G LSOH uniwersalny Dca | Cobi FO kable | 0% | 52.36 | 52.36 | PLN
Wielomodowe OM4 50/125
|  |  | F54-2200 | CobiCabling Kabel FO MM OM4 4G LSOH uniwersalny Dca | Cobi FO kable | 0% | 6.92 | 6.92 | PLN
|  |  | F54-2400 | CobiCabling Kabel FO MM OM4 8G LSOH uniwersalny Dca | Cobi FO kable | 0% | 13.47 | 13.47 | PLN
|  |  | F54-2500 | CobiCabling Kabel FO MM OM4 12G LSOH uniwersalny Dca | Cobi FO kable | 0% | 18.09 | 18.09 | PLN
|  |  | F54-2600 | CobiCabling Kabel FO MM OM4 24G LSOH uniwersalny Dca | Cobi FO kable | 0% | 31.84 | 31.84 | PLN
|  |  | F54-2700 | CobiCabling Kabel FO MM OM4 48G LSOH uniwersalny Dca | Cobi FO kable | 0% | 86.8 | 86.8 | PLN
Kable światłowodowe uniwersalne (B2ca)
Jednomodowe OS2 9/125
|  |  | F51-5200 | CobiCabling Kabel FO SM G657A1 4J LSOH uniwersalny B2ca | Cobi FO kable | 0% | 4.68 | 4.68 | PLN
|  |  | F51-5400 | CobiCabling Kabel FO SM G657A1 8J LSOH uniwersalny B2ca | Cobi FO kable | 0% | 5.58 | 5.58 | PLN
|  |  | F51-5500 | CobiCabling Kabel FO SM G657A1 12J LSOH uniwersalny B2ca | Cobi FO kable | 0% | 6.01 | 6.01 | PLN
|  |  | F51-5600 | CobiCabling Kabel FO SM G657A1 24J LSOH uniwersalny B2ca | Cobi FO kable | 0% | 8.93 | 8.93 | PLN
Wielomodowe OM3 50/125
|  |  | F53-5200 | CobiCabling Kabel FO MM OM3 4G LSOH uniwersalny B2ca | Cobi FO kable | 0% | 5.52 | 5.52 | PLN
|  |  | F53-5400 | CobiCabling Kabel FO MM OM3 8G LSOH uniwersalny B2ca | Cobi FO kable | 0% | 8.06 | 8.06 | PLN
|  |  | F53-5500 | CobiCabling Kabel FO MM OM3 12G LSOH uniwersalny B2ca | Cobi FO kable | 0% | 10.79 | 10.79 | PLN
|  |  | F53-5600 | CobiCabling Kabel FO MM OM3 24G LSOH uniwersalny B2ca | Cobi FO kable | 0% | 19.19 | 19.19 | PLN
Wielomodowe OM4 50/125
|  |  | F54-5200 | CobiCabling Kabel FO MM OM4 4G LSOH uniwersalny B2ca | Cobi FO kable | 0% | 8.18 | 8.18 | PLN
|  |  | F54-5400 | CobiCabling Kabel FO MM OM4 8G LSOH uniwersalny B2ca | Cobi FO kable | 0% | 15.25 | 15.25 | PLN
|  |  | F54-5500 | CobiCabling Kabel FO MM OM4 12G LSOH uniwersalny B2ca | Cobi FO kable | 0% | 26.85 | 26.85 | PLN
|  |  | F54-5600 | CobiCabling Kabel FO MM OM4 24G LSOH uniwersalny B2ca | Cobi FO kable | 0% | 35.43 | 35.43 | PLN
Kable światłowodowe zewnętrzne PE
Jednomodowe OS2 9/125
|  |  | F51-9200 | CobiCabling Kabel FO SM G657A1 4J PE zewnętrzny Fca | Cobi FO kable | 0% | 3.53 | 3.53 | PLN
|  |  | F51-9400 | CobiCabling Kabel FO SM G657A1 8J PE zewnętrzny Fca | Cobi FO kable | 0% | 4.31 | 4.31 | PLN
|  |  | F51-9500 | CobiCabling Kabel FO SM G657A1 12J PE zewnętrzny Fca | Cobi FO kable | 0% | 4.79 | 4.79 | PLN
|  |  | F51-9600 | CobiCabling Kabel FO SM G657A1 24J PE zewnętrzny Fca | Cobi FO kable | 0% | 7.45 | 7.45 | PLN
|  |  | F51-9210 | CobiCabling Kabel FO SM G657A1 4J PE zewnętrzny Fca | Cobi FO kable | 0% | 2.58 | 2.58 | PLN
|  |  | F51-9510 | CobiCabling Kabel FO SM G657A1 12J PE zewnętrzny Fca | Cobi FO kable | 0% | 3 | 3 | PLN
|  |  | F51-9610 | CobiCabling Kabel FO SM G657A1 24J PE zewnętrzny Fca | Cobi FO kable | 0% | 3.7 | 3.7 | PLN
|  |  | F51-9710 | CobiCabling Kabel FO SM G657A1 48J PE zewnętrzny Fca | Cobi FO kable | 0% | 5.57 | 5.57 | PLN
Wielomodowe OM2 50/125
|  |  | F52-9200 | CobiCabling Kabel FO MM OM2 4G PE zewnętrzny Fca | Cobi FO kable | 0% | 5.32 | 5.32 | PLN
|  |  | F52-9400 | CobiCabling Kabel FO MM OM2 8G PE zewnętrzny Fca | Cobi FO kable | 0% | 9.77 | 9.77 | PLN
|  |  | F52-9500 | CobiCabling Kabel FO MM OM2 12G PE zewnętrzny Fca | Cobi FO kable | 0% | 10.08 | 10.08 | PLN
|  |  | F52-9600 | CobiCabling Kabel FO MM OM2 24G PE zewnętrzny Fca | Cobi FO kable | 0% | 12.6 | 12.6 | PLN
Wielomodowe OM3 50/125
|  |  | F53-9200 | CobiCabling Kabel FO MM OM3 4G PE zewnętrzny Fca | Cobi FO kable | 0% | 8.12 | 8.12 | PLN
|  |  | F53-9400 | CobiCabling Kabel FO MM OM3 8G PE zewnętrzny Fca | Cobi FO kable | 0% | 11.2 | 11.2 | PLN
|  |  | F53-9500 | CobiCabling Kabel FO MM OM3 12G PE zewnętrzny Fca | Cobi FO kable | 0% | 14.56 | 14.56 | PLN
|  |  | F53-9600 | CobiCabling Kabel FO MM OM3 24G PE zewnętrzny Fca | Cobi FO kable | 0% | 22.68 | 22.68 | PLN
Kable światłowodowe uniwersalne (Fca)
Jednomodowe OS2 9/125
|  |  | F51-1200 | CobiCabling Kabel FO SM G652D 4J LSOH uniwersalny Fca | Cobi FO kable | 0% | 2.02 | 2.02 | PLN
|  |  | F51-1400 | CobiCabling Kabel FO SM G652D 8J LSOH uniwersalny Fca | Cobi FO kable | 0% | 2.97 | 2.97 | PLN
|  |  | F51-1500 | CobiCabling Kabel FO SM G652D 12J LSOH uniwersalny Fca | Cobi FO kable | 0% | 3.22 | 3.22 | PLN
|  |  | F51-1600 | CobiCabling Kabel FO SM G652D 24J LSOH uniwersalny Fca | Cobi FO kable | 0% | 4.76 | 4.76 | PLN
Kable światłowodowe FTTH
Jednomodowe OS2 9/125 G657A
|  |  | F51-5100-657A | CobiCabling Kabel FO SM Dostępowy FTTH G657A1 2J LSOH wewnętrzny B2ca | Cobi FO kable | 0% | 1.02 | 1.02 | PLN
Panele światłowodowe
|  |  | F41-1222 | CobiCabling Patch panel 19" 1U 24xSC duplex niewyposażony czarny | Cobi FO osprzęt | 0% | 269.1 | 269.1 | PLN
|  |  | F41-1122 | CobiCabling Patch panel 19" 1U 24xSC simplex niewyposażony czarny | Cobi FO osprzęt | 0% | 269.1 | 269.1 | PLN
|  |  | F41-0111 | CobiCabling Patch panel 19" 1U 12xSC simplex/LC duplex niewyposażony szary | Cobi FO osprzęt | 0% | 260.2 | 260.2 | PLN
|  |  | F41-0121 | CobiCabling Patch panel 19" 1U 24xSC simplex/LC duplex niewyposażony szary | Cobi FO osprzęt | 0% | 260.2 | 260.2 | PLN
|  |  | F41-1111 | CobiCabling Patch panel 19" 1U 12xSC simplex/LC duplex niewyposażony czarny | Cobi FO osprzęt | 0% | 260.2 | 260.2 | PLN
|  |  | F41-1121 | CobiCabling Patch panel 19" 1U 24xSC simplex/LC duplex niewyposażony czarny | Cobi FO osprzęt | 0% | 260.2 | 260.2 | PLN
|  |  | F41-0211 | CobiCabling Patch panel 19" 1U 12xSC duplex/LC quad niewyposażony szary | Cobi FO osprzęt | 0% | 260.2 | 260.2 | PLN
|  |  | F41-0221 | CobiCabling Patch panel 19" 1U 24xSC duplex/LC quad niewyposażony szary | Cobi FO osprzęt | 0% | 260.2 | 260.2 | PLN
|  |  | F41-1211 | CobiCabling Patch panel 19" 1U 12xSC duplex/LC quad niewyposażony czarny | Cobi FO osprzęt | 0% | 260.2 | 260.2 | PLN
|  |  | F41-1221 | CobiCabling Patch panel 19" 1U 24x SCduplex/LC quad niewyposażony czarny | Cobi FO osprzęt | 0% | 260.2 | 260.2 | PLN
Kasety światłowodowe
|  |  | F61-0001 | CobiCabling Kaseta spawów dla 12 włókien biała | Cobi FO osprzęt | 0% | 15.96 | 15.96 | PLN
|  |  | F61-0002 | CobiCabling Kaseta spawów dla 24 włókien biała | Cobi FO osprzęt | 0% | 43.9 | 43.9 | PLN
|  |  | F42-2100 | CobiCabling Kaseta spawów dla 12 włókien czarna | Cobi FO osprzęt | 0% | 23.24 | 23.24 | PLN
|  |  | F42-2200 | CobiCabling Kaseta światłowodowa dla 12/24 włókna czarna | Cobi FO osprzęt | 0% | 26.84 | 26.84 | PLN
Adaptery SC / LC
Jednomodowe OS2
|  |  | F31-1100 | CobiCabling Adapter SC SM simplex | Cobi FO osprzęt | 0% | 1.64 | 1.64 | PLN
|  |  | F31-1200 | CobiCabling Adapter SC/APC SM simplex | Cobi FO osprzęt | 0% | 3.2 | 3.2 | PLN
|  |  | F31-2100 | CobiCabling Adapter SC SM duplex | Cobi FO osprzęt | 0% | 5.32 | 5.32 | PLN
|  |  | F31-2200 | CobiCabling Adapter SC/APC SM duplex | Cobi FO osprzęt | 0% | 5.32 | 5.32 | PLN
|  |  | F31-2300 | CobiCabling Adapter LC SM duplex | Cobi FO osprzęt | 0% | 6.4 | 6.4 | PLN
|  |  | F31-2400 | CobiCabling Adapter LC/APC SM duplex | Cobi FO osprzęt | 0% | 6.12 | 6.12 | PLN
|  |  | F31-4300 | CobiCabling Adapter LC SM quad | Cobi FO osprzęt | 0% | 16.12 | 16.12 | PLN
|  |  | F31-4400 | CobiCabling Adapter LC/APC SM quad | Cobi FO osprzęt | 0% | 23.2 | 23.2 | PLN
Wielomodowe OM2, OM3, OM4
|  |  | F32-1100 | CobiCabling Adapter SC MM OM2 simplex | Cobi FO osprzęt | 0% | 3.2 | 3.2 | PLN
|  |  | F32-2100 | CobiCabling Adapter SC MM OM2 duplex | Cobi FO osprzęt | 0% | 4.8 | 4.8 | PLN
|  |  | F33-1100 | CobiCabling Adapter SC MM OM3 simplex | Cobi FO osprzęt | 0% | 2.24 | 2.24 | PLN
|  |  | F33-2100 | CobiCabling Adapter SC MM OM3 duplex | Cobi FO osprzęt | 0% | 3.64 | 3.64 | PLN
|  |  | F34-1100 | CobiCabling Adapter SC MM OM4 simplex | Cobi FO osprzęt | 0% | 2.08 | 2.08 | PLN
|  |  | F34-2100 | CobiCabling Adapter SC MM OM4 duplex | Cobi FO osprzęt | 0% | 4.76 | 4.76 | PLN
|  |  | F32-2300 | CobiCabling Adapter LC MM OM2 duplex | Cobi FO osprzęt | 0% | 10.16 | 10.16 | PLN
|  |  | F32-4300 | CobiCabling Adapter LC MM OM2 quad | Cobi FO osprzęt | 0% | 20.4 | 20.4 | PLN
|  |  | F33-2300 | CobiCabling Adapter LC MM OM3 duplex | Cobi FO osprzęt | 0% | 6.04 | 6.04 | PLN
|  |  | F33-4300 | CobiCabling Adapter LC MM OM3 quad | Cobi FO osprzęt | 0% | 17.52 | 17.52 | PLN
|  |  | F34-2300 | CobiCabling Adapter LC MM OM4 duplex | Cobi FO osprzęt | 0% | 7.56 | 7.56 | PLN
|  |  | F34-4300 | CobiCabling Adapter LC MM OM4 quad | Cobi FO osprzęt | 0% | 13.64 | 13.64 | PLN
Pigtaile SC / LC
Jednomodowe OS2
|  |  | F11-0312-2 | CobiCabling Pigtail LC/UPC SM G657A1 easy strip LSOH 2m zestaw 12 kolorów | Cobi FO pigtaile i patchcordy | 0% | 90 | 90 | PLN
|  |  | F11-0100-1 | CobiCabling Pigtail SC/UPC SM G657A1 easy strip LSOH 1m | Cobi FO pigtaile i patchcordy | 0% | 7.5 | 7.5 | PLN
|  |  | F11-0200-1 | CobiCabling Pigtail SC/APC SM G657A1 easy strip LSOH 1m | Cobi FO pigtaile i patchcordy | 0% | 8.55 | 8.55 | PLN
|  |  | F11-0100-2 | CobiCabling Pigtail SC/UPC SM G657A1 easy strip LSOH 2m | Cobi FO pigtaile i patchcordy | 0% | 7.32 | 7.32 | PLN
|  |  | F11-0200-2 | CobiCabling Pigtail SC/APC SM G657A1 easy strip LSOH 2m | Cobi FO pigtaile i patchcordy | 0% | 7.5 | 7.5 | PLN
|  |  | F11-0300-1 | CobiCabling Pigtail LC/UPC SM G657A1 easy strip LSOH 1m | Cobi FO pigtaile i patchcordy | 0% | 7.5 | 7.5 | PLN
|  |  | F11-0300-2 | CobiCabling Pigtail LC/UPC SM G657A1 easy strip LSOH 2m | Cobi FO pigtaile i patchcordy | 0% | 7.29 | 7.29 | PLN
|  |  | F11-0400-1 | CobiCabling Pigtail LC/APC SM G657A1 easy strip LSOH 1m | Cobi FO pigtaile i patchcordy | 0% | 4.53 | 4.53 | PLN
|  |  | F11-0400-2 | CobiCabling Pigtail LC/APC SM G657A1 easy strip LSOH 2m | Cobi FO pigtaile i patchcordy | 0% | 7.5 | 7.5 | PLN
Wielomodowe OM2, OM3, OM4
|  |  | F12-0100-1 | CobiCabling Pigtail SC/PC MM OM2 easy strip LSZH 1m | Cobi FO pigtaile i patchcordy | 0% | 4.29 | 4.29 | PLN
|  |  | F12-0100-2 | CobiCabling Pigtail SC/PC MM OM2 easy strip LSOH 2m | Cobi FO pigtaile i patchcordy | 0% | 11.4 | 11.4 | PLN
|  |  | F12-0300-2 | CobiCabling Pigtail LC/PC MM OM2 easy strip LSOH 2m | Cobi FO pigtaile i patchcordy | 0% | 4.5 | 4.5 | PLN
|  |  | F13-0100-1 | CobiCabling Pigtail SC/PC MM OM3 easy strip LSOH 1m | Cobi FO pigtaile i patchcordy | 0% | 4.86 | 4.86 | PLN
|  |  | F13-0100-2 | CobiCabling Pigtail SC/PC MM OM3 easy strip LSOH 2m | Cobi FO pigtaile i patchcordy | 0% | 6.72 | 6.72 | PLN
|  |  | F14-0100-1 | CobiCabling Pigtail SC/PC MM OM4 easy strip LSOH 1m | Cobi FO pigtaile i patchcordy | 0% | 5.13 | 5.13 | PLN
|  |  | F14-0100-2 | CobiCabling Pigtail SC/PC MM OM4 easy strip LSOH 2m | Cobi FO pigtaile i patchcordy | 0% | 8.7 | 8.7 | PLN
|  |  | F12-0300-1 | CobiCabling Pigtail LC/PC MM OM2 easy strip LSOH 1m | Cobi FO pigtaile i patchcordy | 0% | 4.32 | 4.32 | PLN
|  |  | F13-0300-1 | CobiCabling Pigtail LC/PC MM OM3 easy strip LSOH 1m | Cobi FO pigtaile i patchcordy | 0% | 4.92 | 4.92 | PLN
|  |  | F13-0300-2 | CobiCabling Pigtail LC/PC MM OM3 easy strip LSOH 2m | Cobi FO pigtaile i patchcordy | 0% | 9 | 9 | PLN
|  |  | F14-0300-1 | CobiCabling Pigtail LC/PC MM OM4 easy strip LSOH 1m | Cobi FO pigtaile i patchcordy | 0% | 11.7 | 11.7 | PLN
|  |  | F14-0300-2 | CobiCabling Pigtail LC/PC MM OM4 easy strip LSOH 2m | Cobi FO pigtaile i patchcordy | 0% | 11.7 | 11.7 | PLN
Osłonki spawów
|  |  | F61-0007 | CobiCabling Osłonka spawów termokurczliwa 45mm | Cobi FO osprzęt | 0% | 0.88 | 0.88 | PLN
|  |  | F61-0008 | CobiCabling Osłonka spawów termokurczliwa 60mm | Cobi FO osprzęt | 0% | 0.92 | 0.92 | PLN
Kable krosowe światłowodowe SC / LC (standardowe długości to 1m i 3m)
Jednomodowe OS2 Duplex
|  |  | F21-2110-1 | CobiCabling Patchcord SC/UPC-SC/UPC SM G657A1 duplex LSOH 1m | Cobi FO pigtaile i patchcordy | 0% | 26.31 | 26.31 | PLN
|  |  | F21-2110-2 | CobiCabling Patchcord SC/UPC-SC/UPC SM G657A1 duplex LSOH 2m | Cobi FO pigtaile i patchcordy | 0% | 27.6 | 27.6 | PLN
|  |  | F21-2110-3 | CobiCabling Patchcord SC/UPC-SC/UPC SM G657A1 duplex LSOH 3m | Cobi FO pigtaile i patchcordy | 0% | 29.1 | 29.1 | PLN
|  |  | F21-2220-1 | CobiCabling Patchcord SC/APC-SC/APC SM G657A1 duplex LSOH 1m | Cobi FO pigtaile i patchcordy | 0% | 28.2 | 28.2 | PLN
|  |  | F21-2220-2 | CobiCabling Patchcord SC/APC-SC/APC SM G657A1 duplex LSOH 2m | Cobi FO pigtaile i patchcordy | 0% | 30.36 | 30.36 | PLN
|  |  | F21-2220-3 | CobiCabling Patchcord SC/APC-SC/APC SM G657A1 duplex LSOH 3m | Cobi FO pigtaile i patchcordy | 0% | 24.96 | 24.96 | PLN
|  |  | F21-2120-1 | CobiCabling Patchcord SC/APC-SC/UPC SM G657A1 duplex LSOH 1m | Cobi FO pigtaile i patchcordy | 0% | 27.18 | 27.18 | PLN
|  |  | F21-2120-2 | CobiCabling Patchcord SC/APC-SC/UPC SM G657A1 duplex LSOH 2m | Cobi FO pigtaile i patchcordy | 0% | 29.4 | 29.4 | PLN
|  |  | F21-2120-3 | CobiCabling Patchcord SC/APC-SC/UPC SM G657A1 duplex LSOH 3m | Cobi FO pigtaile i patchcordy | 0% | 30 | 30 | PLN
|  |  | F21-2230-1 | CobiCabling Patchcord SC/APC-LC/UPC SM G657A1 duplex LSOH 1m | Cobi FO pigtaile i patchcordy | 0% | 27.18 | 27.18 | PLN
|  |  | F21-2230-2 | CobiCabling Patchcord SC/APC-LC/UPC SM G657A1 duplex LSOH 2m | Cobi FO pigtaile i patchcordy | 0% | 29.7 | 29.7 | PLN
|  |  | F21-2230-3 | CobiCabling Patchcord SC/APC-LC/UPC SM G657A1 duplex LSOH 3m | Cobi FO pigtaile i patchcordy | 0% | 32.4 | 32.4 | PLN
|  |  | F21-2130-1 | CobiCabling Patchcord SC/UPC-LC/UPC SM G657A1 duplex LSOH 1m | Cobi FO pigtaile i patchcordy | 0% | 26.34 | 26.34 | PLN
|  |  | F21-2130-2 | CobiCabling Patchcord SC/UPC-LC/UPC SM G657A1 duplex LSOH 2m | Cobi FO pigtaile i patchcordy | 0% | 29.4 | 29.4 | PLN
|  |  | F21-2130-3 | CobiCabling Patchcord SC/UPC-LC/UPC SM G657A1 duplex LSOH 3m | Cobi FO pigtaile i patchcordy | 0% | 32.7 | 32.7 | PLN
|  |  | F21-2330-1 | CobiCabling Patchcord LC/UPC-LC/UPC SM G657A1 duplex LSOH 1m | Cobi FO pigtaile i patchcordy | 0% | 25.5 | 25.5 | PLN
|  |  | F21-2330-2 | CobiCabling Patchcord LC/UPC-LC/UPC SM G657A1 duplex LSOH 2m | Cobi FO pigtaile i patchcordy | 0% | 29.7 | 29.7 | PLN
|  |  | F21-2330-3 | CobiCabling Patchcord LC/UPC-LC/UPC SM G657A1 duplex LSOH 3m | Cobi FO pigtaile i patchcordy | 0% | 31.5 | 31.5 | PLN
|  |  | F21-2340-1 | CobiCabling Patchcord LC/UPC-LC/APC SM G657A1 duplex LSOH 0,5m | Cobi FO pigtaile i patchcordy | 0% | 21 | 21 | PLN
|  |  | F21-2340-2 | CobiCabling Patchcord LC/UPC-LC/APC SM G657A1 duplex LSOH 2m | Cobi FO pigtaile i patchcordy | 0% | 22.62 | 22.62 | PLN
|  |  | F21-2340-3 | CobiCabling Patchcord LC/APC-LC/UPC SM G657A1 duplex LSOH 3m | Cobi FO pigtaile i patchcordy | 0% | 24.24 | 24.24 | PLN
|  |  | F21-2440-1 | CobiCabling Patchcord LC/APC-LC/APC SM G657A1 duplex LSOH 1m | Cobi FO pigtaile i patchcordy | 0% | 21.69 | 21.69 | PLN
|  |  | F21-2440-2 | CobiCabling Patchcord LC/APC-LC/APC SM G657A1 duplex LSOH 2m | Cobi FO pigtaile i patchcordy | 0% | 23.34 | 23.34 | PLN
|  |  | F21-2440-3 | CobiCabling Patchcord LC/APC-LC/APC SM G657A1 duplex LSOH 3m | Cobi FO pigtaile i patchcordy | 0% | 24.96 | 24.96 | PLN
Wielomodowe OM2, OM3, OM4 Duplex
|  |  | F22-2110-1 | CobiCabling Patchcord SC/PC-SC/PC MM OM2 duplex LSOH 1m | Cobi FO pigtaile i patchcordy | 0% | 23.01 | 23.01 | PLN
|  |  | F22-2110-3 | CobiCabling Patchcord SC/PC-SC/PC MM OM2 duplex LSOH 3m | Cobi FO pigtaile i patchcordy | 0% | 25.83 | 25.83 | PLN
|  |  | F22-2330-1 | CobiCabling Patchcord LC/PC-LC/PC MM OM2 duplex LSOH 1m | Cobi FO pigtaile i patchcordy | 0% | 23.79 | 23.79 | PLN
|  |  | F22-2330-3 | CobiCabling Patchcord LC/PC-LC/PC MM OM2 duplex LSOH 3m | Cobi FO pigtaile i patchcordy | 0% | 22.95 | 22.95 | PLN
|  |  | F22-2130-1 | CobiCabling Patchcord SC/PC-LC/PC MM OM3 duplex LSOH 1m | Cobi FO pigtaile i patchcordy | 0% | 23.01 | 23.01 | PLN
|  |  | F22-2130-2 | CobiCabling Patchcord SC/PC-LC/PC MM OM2 duplex LSOH 2m | Cobi FO pigtaile i patchcordy | 0% | 20.43 | 20.43 | PLN
|  |  | F22-2130-3 | CobiCabling Patchcord SC/PC-LC/PC MM OM2 duplex LSOH 3m | Cobi FO pigtaile i patchcordy | 0% | 25.83 | 25.83 | PLN
|  |  | F23-2110-1 | CobiCabling Patchcord SC/PC-SC/PC MM OM3 duplex LSOH 1m | Cobi FO pigtaile i patchcordy | 0% | 20.7 | 20.7 | PLN
|  |  | F23-2110-3 | CobiCabling Patchcord SC/PC-SC/PC MM OM3 duplex LSOH 3m | Cobi FO pigtaile i patchcordy | 0% | 24.09 | 24.09 | PLN
|  |  | F23-2330-1 | CobiCabling Patchcord LC/PC-LC/PC MM OM3 duplex LSOH 1m | Cobi FO pigtaile i patchcordy | 0% | 25.5 | 25.5 | PLN
|  |  | F23-2330-2 | CobiCabling Patchcord LC/PC-LC/PC MM OM3 duplex LSOH 2m | Cobi FO pigtaile i patchcordy | 0% | 28.95 | 28.95 | PLN
|  |  | F23-2330-3 | CobiCabling Patchcord LC/PC-LC/PC MM OM3 duplex LSOH 3m | Cobi FO pigtaile i patchcordy | 0% | 31.8 | 31.8 | PLN
|  |  | F23-2130-1 | CobiCabling Patchcord SC/PC-LC/PC MM OM3 duplex LSOH 1m | Cobi FO pigtaile i patchcordy | 0% | 24.24 | 24.24 | PLN
|  |  | F23-2130-3 | CobiCabling Patchcord SC/PC-LC/PC MM OM3 duplex LSOH 3m | Cobi FO pigtaile i patchcordy | 0% | 28.2 | 28.2 | PLN
|  |  | F24-2110-1 | CobiCabling Patchcord SC/PC-SC/PC MM OM4 duplex LSOH 1m | Cobi FO pigtaile i patchcordy | 0% | 24.42 | 24.42 | PLN
|  |  | F24-2110-3 | CobiCabling Patchcord SC/PC-SC/PC MM OM4 duplex LSOH 3m | Cobi FO pigtaile i patchcordy | 0% | 29.91 | 29.91 | PLN
|  |  | F24-2330-1 | CobiCabling Patchcord LC/PC-LC/PC MM OM4 duplex LSOH 1m | Cobi FO pigtaile i patchcordy | 0% | 25.8 | 25.8 | PLN
|  |  | F24-2330-2 | CobiCabling Patchcord LC/PC-LC/PC MM OM4 duplex LSOH 2m | Cobi FO pigtaile i patchcordy | 0% | 30.9 | 30.9 | PLN
|  |  | F24-2330-3 | CobiCabling Patchcord LC/PC-LC/PC MM OM4 duplex LSOH 3m | Cobi FO pigtaile i patchcordy | 0% | 35.55 | 35.55 | PLN
|  |  | F24-2130-1 | CobiCabling Patchcord SC/PC-LC/PC MM OM4 duplex LSOH 1m | Cobi FO pigtaile i patchcordy | 0% | 24.42 | 24.42 | PLN
|  |  | F24-2130-3 | CobiCabling Patchcord SC/PC-LC/PC MM OM4 duplex LSOH 3m | Cobi FO pigtaile i patchcordy | 0% | 29.91 | 29.91 | PLN
Osprzęt dodatkowy / Boxy
Adaptery keystone
|  |  | F61-0020 | CobiCabling Adapter keystone do adapterów FO SC simplex/LC duplex bez flanszy, biały | Cobi FO osprzęt | 0% | 1.38 | 1.38 | PLN
|  |  | F61-0021 | CobiCabling Adapter keystone do adapterów FO SC simplex/LC duplex bez flanszy, czarny | Cobi FO osprzęt | 0% | 1.38 | 1.38 | PLN
Gniazda naścienne FTTH
|  |  | F62-0002 | CobiCabling Puszka abonencka FTTH 2C (2xSC simplex/LC duplex) niewyposażona | Cobi FO osprzęt | 0% | 19.28 | 19.28 | PLN
|  |  | F62-0004 | CobiCabling Puszka abonencka FTTH 4C (4 x SC simplex/LC duplex) niewyposażona | Cobi FO osprzęt | 0% | 30.36 | 30.36 | PLN
Boxy
|  |  | F62-0030 | CobiCabling Naścienny box światłowodowy D (duży) niewyposażony | Cobi FO osprzęt | 0% | 450 | 450 | PLN
|  |  | F62-0031 | CobiCabling Pole krosowe do boxu światłowodowego D 48xST/FC niewyposażone | Cobi FO osprzęt | 0% | Na zapytanie
|  |  | F62-0032 | CobiCabling Pole krosowe do boxu światłowodowego D 48xSC simplex/LC duplex niewyposażone | Cobi FO osprzęt | 0% | 40 | 40 | PLN
|  |  | F62-0033 | CobiCabling Pole krosowe do boxu światłowodowego D 24xSC duplex/LC quad niewyposażone | Cobi FO osprzęt | 0% | 50 | 50 | PLN
|  |  | F62-0020 | CobiCabling Naścienny box światłowodowy S (średni) niewyposażony | Cobi FO osprzęt | 0% | 400 | 400 | PLN
|  |  | F62-0021 | CobiCabling Pole krosowe do boxu S 24 x ST/FC niewyposażone | Cobi FO osprzęt | 0% | 30 | 30 | PLN
|  |  | F62-0022 | CobiCabling Pole krosowe do boxu S 12xST/FC niewyposażone | Cobi FO osprzęt | 0% | 30 | 30 | PLN
|  |  | F62-0023 | CobiCabling Pole krosowe do boxu S 24xSC simplex/LC duplex niewyposażone | Cobi FO osprzęt | 0% | 40 | 40 | PLN
|  |  | F62-0010 | CobiCabling Naścienny box światłowodowy M (mały) niewyposażony | Cobi FO osprzęt | 0% | 260 | 260 | PLN
|  |  | F62-0011 | CobiCabling Pole krosowe do boxu M 8xST/FC niewyposażone | Cobi FO osprzęt | 0% | Na zapytanie
|  |  | F62-0012 | CobiCabling Pole krosowe 6xSC simplex/LC duplex niewyposażone | Cobi FO osprzęt | 0% | 50 | 50 | PLN
|  |  | F62-0013 | CobiCabling Pole krosowe 12xSC simplex/LC duplex niewyposażone | Cobi FO osprzęt | 0% | 50 | 50 | PLN
|  |  | F62-0014 | CobiCabling Pole krosowe do boxu M 4xSC duplex/LC quad niewyposażone | Cobi FO osprzęt | 0% | 30 | 30 | PLN
|  |  | F62-0015 | CobiCabling Pole krosowe 8xSC duplex/Lcquad niewyposażone | Cobi FO osprzęt | 0% | 40 | 40 | PLN
Zaślepki portów SC / LC
|  |  | F61-0010 | CobiCabling Zaślepka otworu SC simplex/LC duplex | Cobi FO osprzęt | 0% | 2 | 2 | PLN
|  |  | F61-0011 | CobiCabling Zaślepka otworu SC duplex/LC quad | Cobi FO osprzęt | 0% | 1.8 | 1.8 | PLN
Przełącznice ODF
|  |  | F62-0060 | CobiCabling Przemysłowa przełącznica światłowodowa na szynę DIN | Cobi FO osprzęt | 0% | 104 | 104 | PLN
|  |  | F62-0061 | CobiCabling Panel przedni do przemysłowej przełącznicy FO 6xSC simplex/LC duplex niewyposażony | Cobi FO osprzęt | 0% | 28 | 28 | PLN
|  |  | F62-0062 | CobiCabling Panel przedni do przemysłowej przełącznicy FO 6xSC duplex/LC quad niewyposażony | Cobi FO osprzęt | 0% | 24 | 24 | PLN
|  |  | F62-0063 | CobiCabling Panel przedni do przemysłowej przełącznicy FO 12xSC simplex/LC duplex niewyposażony | Cobi FO osprzęt | 0% | 34 | 34 | PLN
|  |  | F62-0065 | CobiCabling Przełącznica przemysłowa ODF-DIN | Cobi FO osprzęt | 0% | 102 | 102 | PLN
|  |  | F62-0066 | CobiCabling Pole krosowe 4xSC simplex/LC duplex do przełącznicy ODF-DIN niewyposażone | Cobi FO osprzęt | 0% | 22 | 22 | PLN
|  |  | F62-0067 | CobiCabling Pole krosowe 6xSC simplex/LC duplex do przełącznicy ODF-DIN niewyposażone | Cobi FO osprzęt | 0% | 30 | 30 | PLN
|  |  | F62-0068 | CobiCabling Pole krosowe 6xST/FC do przełącznicy ODF-DIN niewyposażone | Cobi FO osprzęt | 0% | 16 | 16 | PLN
|  |  | F62-0069 | CobiCabling Pole krosowe 8xSC simplex/LC duplex do przełącznicy ODF-DIN niewyposażone | Cobi FO osprzęt | 0% | 16 | 16 | PLN
|  |  | F62-0064 | CobiCabling Przełącznica, DIN mini 2 porty SC duplex/LC quad | Cobi FO osprzęt | 0% | 80 | 80 | PLN
Organizacja zapasu kabla
|  |  | F60-0004 | CobiCabling Pokrywa stelaża zapasu kabla 600x600x100mm | Cobi FO osprzęt | 0% | 366 | 366 | PLN
|  |  | F60-0003 | CobiCabling Stelaż zapasu kabla 600x600x100mm | Cobi FO osprzęt | 0% | 110 | 110 | PLN
|  |  | F60-0002 | CobiCabling Pokrywa stelaża zapasu kabla 410x410x100mm | Cobi FO osprzęt | 0% | 260 | 260 | PLN
|  |  | F60-0001 | CobiCabling Stelaż zapasu kabla 410x410x100mm | Cobi FO osprzęt | 0% | 82.98 | 82.98 | PLN

## Szafy stojące
Kategoria produktu |  |  | Numer katalogowy | Opis | Grupa produktowa | Rabat | Cena katalogowa | Cena po rabacie | Waluta
Szafy stojące
Szafy serwerowe CobiCabling Vertical, kolor czarny RAL9004, panel wentylacyjny w zestawie
|  |  | RC11-6127-P | CobiCabling Szafa Vertical 19" 27U 600x1000mm, drzwi przednie perforowane, drzwi tylne perforowane dwuskrzydłowe, panel 4-went., czarna | Cobi szafy | 0% | 2585.28 | 2585.28 | PLN
|  |  | RC11-6627-P | CobiCabling Szafa Vertical 19" 27U 600x600mm, drzwi przednie perforowane, drzwi tylne perforowane dwuskrzydłowe, panel 2-went., czarna | Cobi szafy | 0% | 2067.94 | 2067.94 | PLN
|  |  | RC11-6642-P | CobiCabling Szafa Vertical 19" 42U 600x600mm, drzwi przednie perforowane, drzwi tylne perforowane dwuskrzydłowe, panel 2-went., czarna | Cobi szafy | 0% | 2691.5 | 2691.5 | PLN
|  |  | RC11-6842-P | CobiCabling Szafa Vertical 19" 42U 600x800mm, drzwi przednie perforowane, drzwi tylne perforowane dwuskrzydłowe, panel 4-went., czarna | Cobi szafy | 0% | 2807.46 | 2807.46 | PLN
|  |  | RC11-6142-P | CobiCabling Szafa Vertical 19" 42U 600x1000mm, drzwi przednie perforowane, drzwi tylne perforowane dwuskrzydłowe, panel 4-went., czarna | Cobi szafy | 0% | 3145.77 | 3145.77 | PLN
|  |  | RC11-6242-P | CobiCabling Szafa Vertical 19" 42U 600x1200mm, drzwi przednie perforowane, drzwi tylne perforowane dwuskrzydłowe, panel 4-went., czarna | Cobi szafy | 0% | 3661.84 | 3661.84 | PLN
|  |  | RC11-8842-P | CobiCabling Szafa Vertical 19" 42U 800x800mm, drzwi przednie perforowane, drzwi tylne perforowane dwuskrzydłowe, panel 4-went., czarna | Cobi szafy | 0% | 3514.53 | 3514.53 | PLN
|  |  | RC11-8142-P | CobiCabling Szafa Vertical 19" 42U 800x1000mm, drzwi przednie perforowane, drzwi tylne perforowane dwuskrzydłowe, panel 4-went., czarna | Cobi szafy | 0% | 3685.75 | 3685.75 | PLN
|  |  | RC11-8242-P | CobiCabling Szafa Vertical 19" 42U 800x1200mm, drzwi przednie perforowane, drzwi tylne perforowane dwuskrzydłowe, panel 4-went., czarna | Cobi szafy | 0% | 4269.83 | 4269.83 | PLN
|  |  | RC11-8247-P | CobiCabling Szafa Vertical 19" 47U 800x1200mm, drzwi przednie perforowane, drzwi tylne perforowane dwuskrzydłowe, panel 4-went., czarna | Cobi szafy | 0% | 4555.25 | 4555.25 | PLN
|  |  | RC11-8147-P | CobiCabling Szafa Vertical 19" 47U 800x1000mm, drzwi przednie perforowane, drzwi tylne perforowane dwuskrzydłowe, panel 4-went., czarna | Cobi szafy | 0% | 4036.27 | 4036.27 | PLN
Szafy dystrybucyjne CobiCabling Vertical, kolor czarny RAL9004, panel wentylacyjny w zestawie
|  |  | RC11-6127 | CobiCabling Szafa Vertical 19" 27U 600x1000mm, drzwi przednie przeszklone, drzwi tylne pełne, panel 4-went., czarna | Cobi szafy | 0% | 2470.13 | 2470.13 | PLN
|  |  | RC11-6627 | CobiCabling Szafa Vertical 19" 27U 600x600mm, drzwi przednie przeszklone, drzwi tylne pełne, panel 2-went., czarna | Cobi szafy | 0% | 1945.79 | 1945.79 | PLN
|  |  | RC11-6827 | CobiCabling Szafa Vertical 19" 27U 600x800mm, drzwi przednie przeszklone, drzwi tylne pełne, panel 4-went., czarna | Cobi szafy | 0% | 2327.82 | 2327.82 | PLN
|  |  | RC11-6642 | CobiCabling Szafa Vertical 19" 42U 600x600mm, drzwi przednie przeszklone, drzwi tylne pełne, panel 2-went., czarna | Cobi szafy | 0% | 2375.35 | 2375.35 | PLN
|  |  | RC11-6842 | CobiCabling Szafa Vertical 19" 42U 600x800mm, drzwi przednie przeszklone, drzwi tylne pełne, panel 4-went., czarna | Cobi szafy | 0% | 2744.81 | 2744.81 | PLN
|  |  | RC11-6142 | CobiCabling Szafa Vertical 19" 42U 600x1000mm, drzwi przednie przeszklone, drzwi tylne pełne, panel 4-went., czarna | Cobi szafy | 0% | 2967.48 | 2967.48 | PLN
|  |  | RC11-8842 | CobiCabling Szafa Vertical 19" 42U 800x800mm, drzwi przednie przeszklone, drzwi tylne pełne, panel 4-went., czarna | Cobi szafy | 0% | 3403.75 | 3403.75 | PLN
|  |  | RC11-8142 | CobiCabling Szafa Vertical 19" 42U 800x1000mm, drzwi przednie przeszklone, drzwi tylne pełne, panel 4-went., czarna | Cobi szafy | 0% | 3498.6 | 3498.6 | PLN
|  |  | RC11-6242 | CobiCabling Szafa Vertical 19" 42U 600x1200mm, drzwi przednie przeszklone, drzwi tylne pełne, panel 4-went., czarna | Cobi szafy | 0% | 3453.66 | 3453.66 | PLN
|  |  | RC11-8242 | CobiCabling Szafa Vertical 19" 42U 800x1200mm, drzwi przednie przeszklone, drzwi tylne pełne, panel 4-went., czarna | Cobi szafy | 0% | 4168.29 | 4168.29 | PLN
|  |  | RC11-8842-SP | Szafa CobiCabling 19" 42U 800x800mm, drzwi przednie przeszklone, drzwi tylne dwuskrzydłowe perforowane 80%, panel wentylacyjny 4 wentylatorowy z kablem zasilającym, kółka - 2 z blokadą, stopki, kpl. linek uziemienia, czarna RAL 9004 | Cobi szafy | 0% | 3489.01 | 3489.01 | PLN
|  |  | RC11-8142-P1 | CobiCabling Szafa Vertical 19" 42U 800x1000mm, drzwi przednie perforowane, drzwi tylne perforowane, panel 4-went., czarna | Cobi szafy | 0% | 3717.25 | 3717.25 | PLN
Szafy Tecnosteel ProgressServer 1000 / 1200mm, kolor szary RAL7035 lub czarny RAL9005 (z dopiskiem 'N')
Drzwi przednie przeszklone, osłona tylna i boczne metalowe, przepusty kablowe w płycie górnej i dolnej, cokół 100mm, obciążalność 1000kg
|  |  | P6127 | Szafa ProgressServer 19" 27U 600x1000mm, drzwi przednie przeszklone, osłony tylna i boczne pełne, cokół 100mm, nośność 1000kg, szara RAL 7035 | TECNOSTEEL | 0% | 3596.58 | 3596.58 | PLN
|  |  | P6142 | Szafa ProgressServer 19" 42U 600x1000mm, drzwi przednie przeszklone, osłony tylna i boczne pełne, cokół 100mm, nośność 1000kg, szara RAL 7035 | TECNOSTEEL | 0% | 4576.52 | 4576.52 | PLN
|  |  | P6147 | Szafa ProgressServer 19" 47U 600x1000mm, drzwi przednie przeszklone, osłony tylna i boczne pełne, cokół 100mm, nośność 1000kg, szara RAL 7035 | TECNOSTEEL | 0% | 3884.16 | 3884.16 | PLN
|  |  | P8127 | Szafa ProgressServer 19" 27U 800x1000mm, drzwi przednie przeszklone, osłony tylna i boczne pełne, cokół 100mm, nośność 1000kg, szara RAL 7035 | TECNOSTEEL | 0% | 2877.04 | 2877.04 | PLN
|  |  | P8138 | Szafa ProgressServer 19" 38U 800x1000mm, drzwi przednie przeszklone, osłony tylna i boczne pełne, cokół 100mm, nośność 1000kg, szara RAL 7035 | TECNOSTEEL | 0% | 3386.08 | 3386.08 | PLN
|  |  | P8142 | Szafa ProgressServer 19" 42U 800x1000mm, drzwi przednie przeszklone, osłony tylna i boczne pełne, cokół 100mm, nośność 1000kg, szara RAL 7035 | TECNOSTEEL | 0% | 4785.08 | 4785.08 | PLN
|  |  | P8147 | Szafa ProgressServer 19" 47U 800x1000mm, drzwi przednie przeszklone, osłony tylna i boczne pełne, cokół 100mm, nośność 1000kg, szara RAL 7035 | TECNOSTEEL | 0% | 5546.82 | 5546.82 | PLN
|  |  | P6242 | Szafa ProgressServer 19" 42U 600x1200mm, drzwi przednie przeszklone, osłony tylna i boczne pełne, cokół 100mm, nośność 1000kg, szara RAL 7035 | TECNOSTEEL | 0% | Na zapytanie
|  |  | P8242 | Szafa ProgressServer 19" 42U 800x1200mm, drzwi przednie przeszklone, osłony tylna i boczne pełne, cokół 100mm, nośność 1000kg, szara RAL 7035 | TECNOSTEEL | 0% | 4374 | 4374 | PLN
|  |  | P6247 | Szafa ProgressServer 19" 47U 600x1200mm, drzwi przednie przeszklone, osłony tylna i boczne pełne, cokół 100mm, nośność 1000kg, szara RAL 7035 | TECNOSTEEL | 0% | Na zapytanie
|  |  | P8247 | Szafa ProgressServer 19" 47U 800x1200mm, drzwi przednie przeszklone, osłony tylna i boczne pełne, cokół 100mm, nośność 1000kg, szara RAL 7035 | TECNOSTEEL | 0% | 7745.16 | 7745.16 | PLN
Drzwi przednie i tylne perforowane, osłony boczne metalowe, przepusty kablowe w płycie górnej i dolnej, cokół 100mm, obciążalność 1000kg
|  |  | P6142AP75 | Szafa ProgressServer 19" 42U 600x1000, drzwi przednie i tylne perforowane 75%, osłony boczne pełne, szafa z cokołem 100mm, kolor szary RAL 7035 | TECNOSTEEL | 0% | 5141.16 | 5141.16 | PLN
|  |  | P6147AP75 | Szafa ProgressServer 19" 47U 600x1000, drzwi przednie i tylne perforowane 75%, osłony boczne pełne, szafa z cokołem 100mm, kolor szary RAL 7035 | TECNOSTEEL | 0% | Na zapytanie
|  |  | P8142AP75 | Szafa ProgressServer 19" 42U 800x1000mm, drzwi przednie i tylne perforowane 75%, osłony boczne pełne, cokół 100mm, nośność 1000kg, szara RAL 7035 | TECNOSTEEL | 0% | 5383.28 | 5383.28 | PLN
|  |  | P8147AP75 | Szafa ProgressServer 19" 47U 800x1000mm, drzwi przednie i tylne perforowane 75%, osłony boczne pełne, cokół 100mm, nośność 1000kg, szara RAL 7035 | TECNOSTEEL | 0% | 4661.64 | 4661.64 | PLN
|  |  | P6142A2P75 | Szafa ProgressServer 19" 42U 600x1000, drzwi przednie pojedyncze i tylne podwójne, perforowane 75%, osłony boczne pełne, szafa z cokołem 100mm, kolor szary RAL 7035 | TECNOSTEEL | 0% | 4663 | 4663 | PLN
|  |  | P6147A2P75 | Szafa ProgressServer 19" 47U 600x1000, drzwi przednie pojedyncze i tylne podwójne, perforowane 75%, osłony boczne pełne, szafa z cokołem 100mm, kolor szary RAL 7035 | TECNOSTEEL | 0% | Na zapytanie
|  |  | P8142A2P75 | Szafa ProgressServer 19" 42U 800x1000mm, drzwi przednie pojedyncze i tylne podwójne perforowane 75%, osłony boczne pełne, cokół 100mm, nośność 1000kg, szara RAL 7035 | TECNOSTEEL | 0% | 7027.12 | 7027.12 | PLN
|  |  | P8147A2P75 | Szafa ProgressServer 19" 47U 800x1000mm, drzwi przednie pojedyncze i tylne podwójne perforowane 75%, osłony boczne pełne, cokół 100mm, nośność 1000kg, szara RAL 7035 | TECNOSTEEL | 0% | 6480 | 6480 | PLN
|  |  | P6242AP75 | Szafa ProgressServer 19" 42U 600x1200mm, drzwi przednie i tylne perforowane 75%, osłony boczne pełne, cokół 100mm, nośność 1000kg, szara RAL 7035 | TECNOSTEEL | 0% | 6115 | 6115 | PLN
|  |  | P6247AP75 | Szafa ProgressServer 19" 47U 600x1200mm, drzwi przednie i tylne perforowane 75%, osłony boczne pełne, cokół 100mm, nośność 1000kg, szara RAL 7035 | TECNOSTEEL | 0% | Na zapytanie
|  |  | P8242AP75 | Szafa ProgressServer 19" 42U 800x1200mm, drzwi przednie i tylne perforowane 75%, osłony boczne pełne, cokół 100mm, nośność 1000kg, szara RAL 7035 | TECNOSTEEL | 0% | 5968.5 | 5968.5 | PLN
|  |  | P8247AP75 | Szafa ProgressServer 19" 47U 800x1200mm, drzwi przednie i tylne perforowane 75%, osłony boczne pełne, cokół 100mm, nośność 1000kg, szara RAL 7035 | TECNOSTEEL | 0% | 7980 | 7980 | PLN
|  |  | P6242A2P75 | Szafa ProgressServer 19" 42U 600x1200mm, drzwi przednie pojedyncze i tylne podwójne perforowane 75%, osłony boczne pełne, cokół 100mm, nośność 1000kg, szara RAL 7035 | TECNOSTEEL | 0% | Na zapytanie
|  |  | P6247A2P75 | Szafa ProgressServer 19" 47U 600x1200mm, drzwi przednie pojedyncze i tylne podwójne perforowane 75%, osłony boczne pełne, cokół 100mm, nośność 1000kg, szara RAL 7035 | TECNOSTEEL | 0% | Na zapytanie
|  |  | P8242A2P75 | Szafa ProgressServer 19" 42U 800x1200mm, drzwi przednie pojedyncze i tylne podwójne perforowane 75%, osłony boczne pełne, cokół 100mm, nośność 1000kg, szara RAL 7035 | TECNOSTEEL | 0% | 7987.5 | 7987.5 | PLN
|  |  | P8247A2P75 | Szafa ProgressServer 19" 47U 800x1200mm, drzwi przednie pojedyncze i tylne podwójne perforowane 75%, osłony boczne pełne, cokół 100mm, nośność 1000kg, szara RAL 7035 | TECNOSTEEL | 0% | 8176 | 8176 | PLN
Open Frame, bez drzwi i osłon, przepusty kablowe w płycie górnej i dolnej, cokół 100mm, obciążalność 1000kg
|  |  | P6127 OF | Szafa ProgressServer Open Frame 19" 27U 600x1000mm, bez drzwi i osłon, cokół 100mm, nośność 1000kg, szara RAL 7035 | TECNOSTEEL | 0% | Na zapytanie
|  |  | P6142 OF | Szafa ProgressServer Open Frame 19" 42U 600x1000mm, bez drzwi i osłon, cokół 100mm, nośność 1000kg, szara RAL 7035 | TECNOSTEEL | 0% | 2352.36 | 2352.36 | PLN
|  |  | P6147 OF | Szafa ProgressServer Open Frame 19" 47U 600x1000mm, bez drzwi i osłon, cokół 100mm, nośność 1000kg, szara RAL 7035 | TECNOSTEEL | 0% | Na zapytanie
|  |  | P8127 OF | Szafa ProgressServer Open Frame 19" 27U 800x1000mm, bez drzwi i osłon, cokół 100mm, nośność 1000kg, szara RAL 7035 | TECNOSTEEL | 0% | Na zapytanie
|  |  | P8142 OF | Szafa ProgressServer Open Frame 19" 42U 800x1000mm, bez drzwi i osłon, cokół 100mm, nośność 1000kg, szara RAL 7035 | TECNOSTEEL | 0% | 2784.62 | 2784.62 | PLN
|  |  | P8147 OF | Szafa ProgressServer Open Frame 19" 47U 800x1000mm, bez drzwi i osłon, cokół 100mm, nośność 1000kg, szara RAL 7035 | TECNOSTEEL | 0% | 2896.98 | 2896.98 | PLN
Szafy Tecnosteel Progress 400 / 600 / 800mm, kolor czarny RAL9005 lub szary RAL7035
Drzwi przednie przeszklone, osłona tylna i boczne metalowe, przepusty kablowe w płycie górnej i dolnej, cokół 100mm, obciążalność 1000kg
|  |  | P6427 | Szafa Progress 19" 27U 600x400mm, drzwi przednie przeszklone, osłony tylna i boczne pełne, cokół 100mm, nośność 1000kg, szara RAL 7035 | TECNOSTEEL | 0% | 2248.98 | 2248.98 | PLN
|  |  | P6442 | Szafa Progress 19" 42U 600x400mm, drzwi przednie przeszklone, osłony tylna i boczne pełne, cokół 100mm, nośność 1000kg, szara RAL 7035 | TECNOSTEEL | 0% | 2516 | 2516 | PLN
|  |  | P6620 | Szafa Progress 19" 20U 600x600mm, drzwi przednie przeszklone, osłony tylna i boczne pełne, cokół 100mm, nośność 1000kg, szara RAL 7035 | TECNOSTEEL | 0% | 2099.94 | 2099.94 | PLN
|  |  | P6624 | Szafa Progress 19" 24U 600x600mm, drzwi przednie przeszklone, osłony tylna i boczne pełne, cokół 100mm, nośność 1000kg, szara RAL 7035 | TECNOSTEEL | 0% | 2609.66 | 2609.66 | PLN
|  |  | P6627 | Szafa Progress 19" 27U 600x600mm, drzwi przednie przeszklone, osłony tylna i boczne pełne, cokół 100mm, nośność 1000kg, szara RAL 7035 | TECNOSTEEL | 0% | 2534.88 | 2534.88 | PLN
|  |  | P6633 | Szafa Progress 19" 33U 600x600mm, drzwi przednie przeszklone, osłony tylna i boczne pełne, cokół 100mm, nośność 1000kg, szara RAL 7035 | TECNOSTEEL | 0% | 3057.66 | 3057.66 | PLN
|  |  | P6638 | Szafa Progress 19" 38U 600x600mm, drzwi przednie przeszklone, osłony tylna i boczne pełne, cokół 100mm, nośność 1000kg, szara RAL 7035 | TECNOSTEEL | 0% | 2869.96 | 2869.96 | PLN
|  |  | P6642 | Szafa Progress 19" 42U 600x600mm, drzwi przednie przeszklone, osłony tylna i boczne pełne, cokół 100mm, nośność 1000kg, szara RAL 7035 | TECNOSTEEL | 0% | 3124.64 | 3124.64 | PLN
|  |  | P6647 | Szafa Progress 19" 47U 600x600mm, drzwi przednie przeszklone, osłony tylna i boczne pełne, cokół 100mm, nośność 1000kg, szara RAL 7035 | TECNOSTEEL | 0% | 2638.4 | 2638.4 | PLN
|  |  | P6820 | Szafa Progress 19" 20U 600x800mm, drzwi przednie przeszklone, osłony tylna i boczne pełne, cokół 100mm, nośność 1000kg, szara RAL 7035 | TECNOSTEEL | 0% | 2853.48 | 2853.48 | PLN
|  |  | P6824 | Szafa Progress 19" 24U 600x800mm, drzwi przednie przeszklone, osłony tylna i boczne pełne, cokół 100mm, nośność 1000kg, szara RAL 7035 | TECNOSTEEL | 0% | 2853.14 | 2853.14 | PLN
|  |  | P6833 | Szafa Progress 19" 33U 600x800mm, drzwi przednie przeszklone, osłony tylna i boczne pełne, cokół 100mm, nośność 1000kg, szara RAL 7035 | TECNOSTEEL | 0% | 3241.74 | 3241.74 | PLN
|  |  | P6838 | Szafa Progress 19" 38U 600x800mm, drzwi przednie przeszklone, osłony tylna i boczne pełne, cokół 100mm, nośność 1000kg, szara RAL 7035 | TECNOSTEEL | 0% | 2661.52 | 2661.52 | PLN
|  |  | P6842 | Szafa Progress 19" 42U 600x800mm, drzwi przednie przeszklone, osłony tylna i boczne pełne, cokół 100mm, nośność 1000kg, szara RAL 7035 | TECNOSTEEL | 0% | 3235.28 | 3235.28 | PLN
|  |  | P6847 | Szafa Progress 19" 47U 600x800mm, drzwi przednie przeszklone, osłony tylna i boczne pełne, cokół 100mm, nośność 1000kg, szara RAL 7035 | TECNOSTEEL | 0% | 2928.24 | 2928.24 | PLN
|  |  | P8633 | Szafa Progress 19" 33U 800x600mm, drzwi przednie przeszklone, osłony tylna i boczne pełne, cokół 100mm, nośność 1000kg, szara RAL 7035 | TECNOSTEEL | 0% | Na zapytanie
|  |  | P8638 | Szafa Progress 19" 38U 800x600mm, drzwi przednie przeszklone, osłony tylna i boczne pełne, cokół 100mm, nośność 1000kg, szara RAL 7035 | TECNOSTEEL | 0% | Na zapytanie
|  |  | P8642 | Szafa Progress 19" 42U 800x600mm, drzwi przednie przeszklone, osłony tylna i boczne pełne, cokół 100mm, nośność 1000kg, szara RAL 7035 | TECNOSTEEL | 0% | 6046.52 | 6046.52 | PLN
|  |  | P8647 | Szafa Progress 19" 47U 800x600mm, drzwi przednie przeszklone, osłony tylna i boczne pełne, cokół 100mm, nośność 1000kg, szara RAL 7035 | TECNOSTEEL | 0% | Na zapytanie
|  |  | P8824 | Szafa Progress 19" 24U 800x800mm, drzwi przednie przeszklone, osłony tylna i boczne pełne, cokół 100mm, nośność 1000kg, szara RAL 7035 | TECNOSTEEL | 0% | 3538.3 | 3538.3 | PLN
|  |  | P8833 | Szafa Progress 19" 33U 800x800mm, drzwi przednie przeszklone, osłony tylna i boczne pełne, cokół 100mm, nośność 1000kg, szara RAL 7035 | TECNOSTEEL | 0% | 4357.1 | 4357.1 | PLN
|  |  | P8838 | Szafa Progress 19" 38U 800x800mm, drzwi przednie przeszklone, osłony tylna i boczne pełne, cokół 100mm, nośność 1000kg, szara RAL 7035 | TECNOSTEEL | 0% | 3292.44 | 3292.44 | PLN
|  |  | P8842 | Szafa Progress 19" 42U 800x800mm, drzwi przednie przeszklone, osłony tylna i boczne pełne, cokół 100mm, nośność 1000kg, szara RAL 7035 | TECNOSTEEL | 0% | 3723.72 | 3723.72 | PLN
|  |  | P8847 | Szafa Progress 19" 47U 800x800mm, drzwi przednie przeszklone, osłony tylna i boczne pełne, cokół 100mm, nośność 1000kg, szara RAL 7035 | TECNOSTEEL | 0% | 4293.18 | 4293.18 | PLN
Open Frame, bez drzwi i osłon, przepusty kablowe w płycie górnej i dolnej, cokół 100mm, obciążalność 1000kg
|  |  | P6427 OF | Szafa Progress Open Frame 19" 27U 600x400mm, bez drzwi i osłon, cokół 100mm, nośność 1000kg, szara RAL 7035 | TECNOSTEEL | 0% | Na zapytanie
|  |  | P6442 OF | Szafa Progress Open Frame 19" 42U 600x400mm, bez drzwi i osłon, cokół 100mm, nośność 1000kg, szara RAL 7035 | TECNOSTEEL | 0% | Na zapytanie
|  |  | P6620 OF | Szafa Progress Open Frame 19" 20U 600x600mm, bez drzwi i osłon, cokół 100mm, nośność 1000kg, szara RAL 7035 | TECNOSTEEL | 0% | Na zapytanie
|  |  | P6624 OF | Szafa Progress Open Frame 19" 24U 600x600mm, bez drzwi i osłon, cokół 100mm, nośność 1000kg, szara RAL 7035 | TECNOSTEEL | 0% | 1946.88 | 1946.88 | PLN
|  |  | P6627 OF | Szafa Progress Open Frame 19" 27U 600x600mm, bez drzwi i osłon, cokół 100mm, nośność 1000kg, szara RAL 7035 | TECNOSTEEL | 0% | 3167.28 | 3167.28 | PLN
|  |  | P6633 OF | Szafa Progress Open Frame 19" 33U 600x600mm, bez drzwi i osłon, cokół 100mm, nośność 1000kg, szara RAL 7035 | TECNOSTEEL | 0% | Na zapytanie
|  |  | P6638 OF | Szafa Progress Open Frame 19" 38U 600x600mm, bez drzwi i osłon, cokół 100mm, nośność 1000kg, szara RAL 7035 | TECNOSTEEL | 0% | 3440.32 | 3440.32 | PLN
|  |  | P6647 OF | Szafa Progress Open Frame 19" 47U 600x600mm, bez drzwi i osłon, cokół 100mm, nośność 1000kg, szara RAL 7035 | TECNOSTEEL | 0% | Na zapytanie
|  |  | P6820 OF | Szafa Progress Open Frame 19" 20U 600x800mm, bez drzwi i osłon, cokół 100mm, nośność 1000kg, szara RAL 7035 | TECNOSTEEL | 0% | 2700 | 2700 | PLN
|  |  | P6824 OF | Szafa Progress Open Frame 19" 24U 600x800mm, bez drzwi i osłon, cokół 100mm, nośność 1000kg, szara RAL 7035 | TECNOSTEEL | 0% | Na zapytanie
|  |  | P6833 OF | Szafa Progress Open Frame 19" 33U 600x800mm, bez drzwi i osłon, cokół 100mm, nośność 1000kg, szara RAL 7035 | TECNOSTEEL | 0% | Na zapytanie
|  |  | P6838 OF | Szafa Progress Open Frame 19" 38U 600x800mm, bez drzwi i osłon, cokół 100mm, nośność 1000kg, szara RAL 7035 | TECNOSTEEL | 0% | 3440.32 | 3440.32 | PLN
|  |  | P6842 OF | Szafa Progress Open Frame 19" 42U 600x800mm, bez drzwi i osłon, cokół 100mm, nośność 1000kg, szara RAL 7035 | TECNOSTEEL | 0% | 3790 | 3790 | PLN
|  |  | P6847 OF | Szafa Progress Open Frame 19" 47U 600x800mm, bez drzwi i osłon, cokół 100mm, nośność 1000kg, szara RAL 7035 | TECNOSTEEL | 0% | 2328.02 | 2328.02 | PLN
|  |  | P8633 OF | Szafa Progress Open Frame 19" 33U 800x600mm, bez drzwi i osłon, cokół 100mm, nośność 1000kg, szara RAL 7035 | TECNOSTEEL | 0% | Na zapytanie
|  |  | P8638 OF | Szafa Progress Open Frame 19" 38U 800x600mm, bez drzwi i osłon, cokół 100mm, nośność 1000kg, szara RAL 7035 | TECNOSTEEL | 0% | Na zapytanie
|  |  | P8642 OF | Szafa Progress Open Frame 19" 42U 800x600mm, bez drzwi i osłon, cokół 100mm, nośność 1000kg, szara RAL 7035 | TECNOSTEEL | 0% | 2190 | 2190 | PLN
|  |  | P8647 OF | Szafa Progress Open Frame 19" 47U 800x600mm, bez drzwi i osłon, cokół 100mm, nośność 1000kg, szara RAL 7035 | TECNOSTEEL | 0% | Na zapytanie
|  |  | P8824 OF | Szafa Progress Open Frame 19" 24U 800x800mm, bez drzwi i osłon, cokół 100mm, nośność 1000kg, szara RAL 7035 | TECNOSTEEL | 0% | Na zapytanie
|  |  | P8833 OF | Szafa Progress Open Frame 19" 33U 800x800mm, bez drzwi i osłon, cokół 100mm, nośność 1000kg, szara RAL 7035 | TECNOSTEEL | 0% | Na zapytanie
|  |  | P8838 OF | Szafa Progress Open Frame 19" 38U 800x800mm, bez drzwi i osłon, cokół 100mm, nośność 1000kg, szara RAL 7035 | TECNOSTEEL | 0% | Na zapytanie
|  |  | P8842 OF | Szafa Progress Open Frame 19" 42U 800x800mm, bez drzwi i osłon, cokół 100mm, nośność 1000kg, szara RAL 7035 | TECNOSTEEL | 0% | 2980 | 2980 | PLN
|  |  | P8847 OF | Szafa Progress Open Frame 19" 47U 800x800mm, bez drzwi i osłon, cokół 100mm, nośność 1000kg, szara RAL 7035 | TECNOSTEEL | 0% | Na zapytanie

## Szafy wiszące
Kategoria produktu |  |  | Numer katalogowy | Opis | Grupa produktowa | Rabat | Cena katalogowa | Cena po rabacie | Waluta
Szafy wiszące + wentylatory
NOWE | Szafki CobiCabling Ravus, kolor czarny RAL9005
Głębokość 450mm
|  |  | RCR11-0404 | CobiCabling Szafa Ravus 19" 4U 600x450mm, drzwi przednie przeszklone, osłony boczne z zamkiem, czarna | Cobi szafy | 0% | 447.38 | 447.38 | PLN
|  |  | RCR11-0406 | CobiCabling Szafa Ravus 19" 6U 600x450mm, drzwi przednie przeszklone, osłony boczne z zamkiem, czarna | Cobi szafy | 0% | 391.27 | 391.27 | PLN
|  |  | RCR11-0409 | CobiCabling Szafa Ravus 19" 9U 600x450mm, drzwi przednie przeszklone, osłony boczne z zamkiem, czarna | Cobi szafy | 0% | 547.94 | 547.94 | PLN
|  |  | RCR11-0412 | CobiCabling Szafa Ravus 19" 12U 600x450mm, drzwi przednie przeszklone, osłony boczne z zamkiem, czarna | Cobi szafy | 0% | 660.86 | 660.86 | PLN
|  |  | RCR11-0415 | CobiCabling Szafa Ravus 19" 15U 600x450mm, drzwi przednie przeszklone, osłony boczne z zamkiem, czarna | Cobi szafy | 0% | Na zapytanie
|  |  | RCR11-0418 | CobiCabling Szafa Ravus 19" 18U 600x450mm, drzwi przednie przeszklone, osłony boczne z zamkiem, czarna | Cobi szafy | 0% | 757.44 | 757.44 | PLN
|  |  | RCR11-0422 | CobiCabling Szafa Ravus 19" 22U 600x450mm, drzwi przednie przeszklone, osłony boczne z zamkiem, czarna | Cobi szafy | 0% | Na zapytanie
|  |  | RCR11-0427 | CobiCabling Szafa Ravus 19" 27U 600x450mm, drzwi przednie przeszklone, osłony boczne z zamkiem, czarna | Cobi szafy | 0% | Na zapytanie
|  |  | ACR11-0640 | CobiCabling Cokół do szafy wiszącej Ravus 600x450mm, czarny | Cobi szafy akcesoria | 0% | Na zapytanie
|  |  | ACR11-0660 | CobiCabling Cokół do szafy wiszącej Ravus 600x600mm, czarny | Cobi szafy akcesoria | 0% | Na zapytanie
|  |  | ACR11-0210 | CobiCabling Panel 2-went. do szafy wiszącej Ravus, czarny | Cobi szafy akcesoria | 0% | 199.37 | 199.37 | PLN
|  |  | A00-0230 | Termostat | Cobi szafy akcesoria | 0% | 33.15 | 33.15 | PLN
Głębokość 600mm
|  |  | RCR11-0606 | CobiCabling Szafa Ravus 19" 6U 600x600mm, drzwi przednie przeszklone, osłony boczne z zamkiem, czarna | Cobi szafy | 0% | 435.96 | 435.96 | PLN
|  |  | RCR11-0609 | CobiCabling Szafa Ravus 19" 9U 600x600mm, drzwi przednie przeszklone, osłony boczne z zamkiem, czarna | Cobi szafy | 0% | 635.88 | 635.88 | PLN
|  |  | RCR11-0612 | CobiCabling Szafa Ravus 19" 12U 600x600mm, drzwi przednie przeszklone, osłony boczne z zamkiem, czarna | Cobi szafy | 0% | 720.82 | 720.82 | PLN
|  |  | RCR11-0615 | CobiCabling Szafa Ravus 19" 15U 600x600mm, drzwi przednie przeszklone, osłony boczne z zamkiem, czarna | Cobi szafy | 0% | 810.05 | 810.05 | PLN
|  |  | RCR11-0618 | CobiCabling Szafa Ravus 19" 18U 600x600mm, drzwi przednie przeszklone, osłony boczne z zamkiem, czarna | Cobi szafy | 0% | 843.31 | 843.31 | PLN
|  |  | RCR11-0622 | CobiCabling Szafa Ravus 19" 22U 600x600mm, drzwi przednie przeszklone, osłony boczne z zamkiem, czarna | Cobi szafy | 0% | 1005.86 | 1005.86 | PLN
|  |  | RCR11-0627 | CobiCabling Szafa Ravus 19" 27U 600x600mm, drzwi przednie przeszklone, osłony boczne z zamkiem, czarna | Cobi szafy | 0% | 1152.26 | 1152.26 | PLN
|  |  | ACR11-0640 | CobiCabling Cokół do szafy wiszącej Ravus 600x450mm, czarny | Cobi szafy akcesoria | 0% | Na zapytanie
|  |  | ACR11-0660 | CobiCabling Cokół do szafy wiszącej Ravus 600x600mm, czarny | Cobi szafy akcesoria | 0% | Na zapytanie
|  |  | ACR11-0210 | CobiCabling Panel 2-went. do szafy wiszącej Ravus, czarny | Cobi szafy akcesoria | 0% | 199.37 | 199.37 | PLN
|  |  | A00-0230 | Termostat | Cobi szafy akcesoria | 0% | 33.15 | 33.15 | PLN
Szafki CobiCabling Ravus, kolor czarny RAL9005
Głębokość 450mm
|  |  | RCR01-0404 | CobiCabling Szafa Ravus 19" 4U 600x450mm, drzwi przednie przeszklone, osłony boczne z zamkiem, czarna | Cobi szafy | 0% | 447.38 | 447.38 | PLN
|  |  | RCR01-0406 | CobiCabling Szafa Ravus 19" 6U 600x450mm, drzwi przednie przeszklone, osłony boczne z zamkiem, czarna | Cobi szafy | 0% | 482.57 | 482.57 | PLN
|  |  | RCR01-0415 | CobiCabling Szafa Ravus 19" 15U 600x450mm, drzwi przednie przeszklone, osłony boczne z zamkiem, czarna | Cobi szafy | 0% | 631.61 | 631.61 | PLN
|  |  | RCR01-0418 | CobiCabling Szafa Ravus 19" 18U 600x450mm, drzwi przednie przeszklone, osłony boczne z zamkiem, czarna | Cobi szafy | 0% | 757.44 | 757.44 | PLN
|  |  | RCR01-0422 | CobiCabling Szafa Ravus 19" 22U 600x450mm, drzwi przednie przeszklone, osłony boczne z zamkiem, czarna | Cobi szafy | 0% | 773.28 | 773.28 | PLN
|  |  | RCR01-0427 | CobiCabling Szafa Ravus 19" 27U 600x450mm, drzwi przednie przeszklone, osłony boczne z zamkiem, czarna | Cobi szafy | 0% | 900.1 | 900.1 | PLN
|  |  | ACR01-0456 | Cokół regulowany do szafy wiszącej CobiCabling Ravus, regulacja 450-600mm, czarny RAL 9005, montaż wkręty | Cobi szafy akcesoria | 0% | 246.51 | 246.51 | PLN
|  |  | ACR01-0645 | Cokół regulowany do szafy wiszącej CobiCabling Ravus, regulacja 450-600mm, czarny RAL 9005, montaż taśma dwustronna | Cobi szafy akcesoria | 0% | 290 | 290 | PLN
|  |  | ACR01-0230 | Dachowy panel 2-wentylatorowy do szafek wiszących CobiCabling Ravus, czarny RAL9005 | Cobi szafy akcesoria | 0% | 230.66 | 230.66 | PLN
|  |  | A00-0230 | Termostat | Cobi szafy akcesoria | 0% | 33.15 | 33.15 | PLN

## Akcesoria do szaf
Kategoria produktu |  |  | Numer katalogowy | Opis | Grupa produktowa | Rabat | Cena katalogowa | Cena po rabacie | Waluta
Akcesoria do szaf
Panele wentylacyjne do szaf stojących Progress
|  |  | P9062 | Panel wentylacyjny 2-wentylatorowy dla szaf stojących Progress | TECNOSTEEL | 0% | 518.78 | 518.78 | PLN
|  |  | P9062T | Panel wentylacyjny 2-wentylatorowy dla szaf stojących Progress z termostatem | TECNOSTEEL | 0% | 639.86 | 639.86 | PLN
|  |  | P9063 | Panel wentylacyjny 3-wentylatorowy dla szaf stojących Progress | TECNOSTEEL | 0% | 448.8 | 448.8 | PLN
|  |  | P9063T | Panel wentylacyjny 3-wentylatorowy dla szaf stojących Progress z termostatem | TECNOSTEEL | 0% | 782.36 | 782.36 | PLN
|  |  | P9064 | Panel wentylacyjny 4-wentylatorowy dla szaf stojących Progress | TECNOSTEEL | 0% | 540 | 540 | PLN
|  |  | P9064T | Panel wentylacyjny 4-wentylatorowy dla szaf stojących Progress z termostatem | TECNOSTEEL | 0% | 804.84 | 804.84 | PLN
|  |  | P9092T | Panel wentylacyjny 19" 1U 2-wentylatorowy z termostatem dla szaf stojących Progress | TECNOSTEEL | 0% | 702.26 | 702.26 | PLN
|  |  | P9133T | Panel wentylacyjny 19" 1U 3-wentylatorowy z termostatem dla szaf stojących Progress | TECNOSTEEL | 0% | 763.98 | 763.98 | PLN
|  |  | P9130T | Panel wentylacyjny 19" 1U 4-wentylatorowy z termostatem dla szaf stojących Progress | TECNOSTEEL | 0% | 1088.26 | 1088.26 | PLN
Panele wentylacyjne do szaf CobiCabling
|  |  | ACR01-0230 | Dachowy panel 2-wentylatorowy do szafek wiszących CobiCabling Ravus, czarny RAL9005 | Cobi szafy akcesoria | 0% | 230.66 | 230.66 | PLN
| NOWE |  | ACR11-0210 | CobiCabling Panel 2-went. do szafy wiszącej Ravus, czarny | Cobi szafy akcesoria | 0% | 199.37 | 199.37 | PLN
|  |  | AC01-0430 | Panel wentylacyjny 4-wentylatorowy dla szaf stojących CobiCabling | Cobi szafy akcesoria | 0% | 530.99 | 530.99 | PLN
Organizery i prowadnice kabli
Poziome
|  |  | A50-1000 | Organizer poziomy kabli CobiCabling 19" 1U, plastikowe uchwyty, RAL 7035 szary | Cobi szafy akcesoria | 0% | 24.33 | 24.33 | PLN
|  |  | A51-1000 | Organizer poziomy kabli CobiCabling 19" 1U, plastikowe uchwyty, RAL 9005 czarny | Cobi szafy akcesoria | 0% | 28.23 | 28.23 | PLN
|  |  | A50-2000 | Organizer poziomy kabli CobiCabling 19" 2U, plastikowe uchwyty, RAL 7035 szary | Cobi szafy akcesoria | 0% | 28.68 | 28.68 | PLN
|  |  | A51-2000 | Organizer poziomy kabli CobiCabling 19" 2U, plastikowe uchwyty, RAL 9005 czarny | Cobi szafy akcesoria | 0% | 28.68 | 28.68 | PLN
|  |  | A50-1100 | Organizer poziomy kabli CobiNet 1U 19" , RAL 7035 szary | Cobi szafy akcesoria | 0% | 29.48 | 29.48 | PLN
|  |  | A51-1101 | Organizer poziomy kabli 1U 19" neutralny, RAL 9005 czarny | Cobi szafy akcesoria | 0% | 35.24 | 35.24 | PLN
|  |  | A50-1101 | Organizer poziomy kabli 1U 19" neutralny, RAL 7035 szary | Cobi szafy akcesoria | 0% | 35.44 | 35.44 | PLN
|  |  | A50-2100 | Organizer poziomy kabli 19" 1U, metalowe uchwyty, RAL 7035 szary | Cobi szafy akcesoria | 0% | 59.92 | 59.92 | PLN
|  |  | A51-2100 | Organizer poziomy kabli 19" 2U, metalowe uchwyty, RAL 9005 czarny | Cobi szafy akcesoria | 0% | 59.02 | 59.02 | PLN
|  |  | A40-1000 | Przepust ze szczotką CobiCabling 1U 19" RAL 7035 szary | Cobi szafy akcesoria | 0% | 90.2 | 90.2 | PLN
|  |  | A41-1000 | Przepust ze szczotką CobiCabling 1U 19" RAL 9005 czarny | Cobi szafy akcesoria | 0% | 49.5 | 49.5 | PLN
|  |  | A41-2507 | Przepust szczotkowy 250x70mm czarny | Cobi szafy akcesoria | 0% | 49.78 | 49.78 | PLN
|  |  | A41-4509 | Przepust szczotkowy 450x90mm czarny | Cobi szafy akcesoria | 0% | 71.3 | 71.3 | PLN
Pionowe
|  |  | P9090 | Zestaw 2 prowadnic pionowych do szaf Progress 38U z pokrywą i zatrzaskiem - gł. 120mm, kolor szary | TECNOSTEEL | 0% | 208.38 | 208.38 | PLN
|  |  | P9091 | Zestaw 2 prowadnic pionowych do szaf Progress 42U z pokrywą i zatrzaskiem - gł. 120mm, kolor szary | TECNOSTEEL | 0% | 467.84 | 467.84 | PLN
|  |  | P9094 | Zestaw 2 prowadnic pionowych do szaf Progress 27U z pokrywą i zatrzaskiem - gł. 120mm, kolor szary | TECNOSTEEL | 0% | 251.76 | 251.76 | PLN
|  |  | P9098 | Zestaw 2 prowadnic pionowych do szaf Progress 47U z pokrywą i zatrzaskiem - gł. 120mm, kolor szary | TECNOSTEEL | 0% | 523.54 | 523.54 | PLN
|  |  | A50-0044 | Boczny wieszak kabla 44x44mm - kpl. 5 szt. + elementy mocujące | Cobi szafy akcesoria | 0% | 79.28 | 79.28 | PLN
|  |  | A50-0088 | Boczny wieszak kabla 88x88mm - kpl. 5 szt. + elementy mocujące | Cobi szafy akcesoria | 0% | 99.48 | 99.48 | PLN
|  |  | AC51-0042 | Zestaw 2 prowadnic pionowych 42U do szaf CobiCabling, RAL 9005 czarne | Cobi szafy akcesoria | 0% | 597 | 597 | PLN
|  |  | AC51-0047 | Zestaw 2 prowadnic pionowych 47U do szaf CobiCabling, RAL 9005 czarne | Cobi szafy akcesoria | 0% | 717 | 717 | PLN
Akcesoria do szafek wiszących Ravus
|  |  | ACR71-0400 | Drzwi metalowe pełne do szafy wiszącej CobiCabling Ravus 4U, bez zamka, czarne RAL9005 | Cobi szafy akcesoria | 0% | 79.17 | 79.17 | PLN
|  |  | ACR71-0600 | Drzwi metalowe pełne do szafy wiszącej CobiCabling Ravus 6U, bez zamka, czarne RAL9005 | Cobi szafy akcesoria | 0% | 90.69 | 90.69 | PLN
|  |  | ACR71-0900 | Drzwi metalowe pełne do szafy wiszącej CobiCabling Ravus 9U, bez zamka, czarne RAL9005 | Cobi szafy akcesoria | 0% | 117.54 | 117.54 | PLN
|  |  | ACR71-1200 | Drzwi metalowe pełne do szafy wiszącej CobiCabling Ravus 12U, bez zamka, czarne RAL9005 | Cobi szafy akcesoria | 0% | 104.1 | 104.1 | PLN
|  |  | ACR71-1500 | Drzwi metalowe pełne do szafy wiszącej CobiCabling Ravus 15U, bez zamka, czarne RAL9005 | Cobi szafy akcesoria | 0% | 122.85 | 122.85 | PLN
|  |  | ACR71-1800 | Drzwi metalowe pełne do szafy wiszącej CobiCabling Ravus 18U, bez zamka, czarne RAL9005 | Cobi szafy akcesoria | 0% | 149.34 | 149.34 | PLN
|  |  | ACR71-2200 | Drzwi metalowe pełne do szafy wiszącej CobiCabling Ravus 22U, bez zamka, czarne RAL9005 | Cobi szafy akcesoria | 0% | 227.34 | 227.34 | PLN
|  |  | ACR01-0240 | Zamek do drzwi i osłon bocznych szaf wiszących CobiCabling Ravus | Cobi szafy akcesoria | 0% | 10.17 | 10.17 | PLN
|  |  | ACR01-0230 | Dachowy panel 2-wentylatorowy do szafek wiszących CobiCabling Ravus, czarny RAL9005 | Cobi szafy akcesoria | 0% | 230.66 | 230.66 | PLN
|  |  | ACR40-1000 | Przepust szczotkowy do szafek RAVUS | Cobi szafy akcesoria | 0% | 10.44 | 10.44 | PLN
| NOWE |  | ACR11-0210 | CobiCabling Panel 2-went. do szafy wiszącej Ravus, czarny | Cobi szafy akcesoria | 0% | 199.37 | 199.37 | PLN
Półki
Stałe - mocowane z przodu
|  |  | A11-1250 | Półka stała CobiCabling 1U nośność 25kg, mocowanie na 2 belkach, 250mm głębokości, RAL 9005 czarny | Cobi szafy akcesoria | 0% | 75.84 | 75.84 | PLN
|  |  | A11-1350 | Półka stała CobiCabling 1U nośność 25kg, mocowanie na 2 belkach, 350mm głębokości, RAL 9005 czarny | Cobi szafy akcesoria | 0% | 90 | 90 | PLN
|  |  | A11-1450 | Półka stała CobiCabling 1U nośność 25kg, mocowanie na 2 belkach, 450mm głębokości, RAL 9005 czarny | Cobi szafy akcesoria | 0% | 141.9 | 141.9 | PLN
|  |  | A11-2250 | Pólka stała CobiCabling 19" 2U nośność 25kg, mocowanie na 2 belkach, 250mm głębokości, RAL 9005 czarna | Cobi szafy akcesoria | 0% | 66.76 | 66.76 | PLN
|  |  | A10-2250 | Pólka stała CobiCabling 19" 2U nośność 25kg, mocowanie na 2 belkach, 250mm głębokości, RAL 7035 szara | Cobi szafy akcesoria | 0% | 67 | 67 | PLN
|  |  | A11-1454 | Półka stała CobiCabling 19" 1U nośność 25kg, mocowanie na 2 belkach 4 punktowe, 450mm głębokości, RAL 9005 czarny | Cobi szafy akcesoria | 0% | 127.5 | 127.5 | PLN
|  |  | AC11-2475 | Półka stała CobiCabling 19" 2U, 475mm głębokości, RAL 9005 czarny | Cobi szafy akcesoria | 0% | 138.48 | 138.48 | PLN
Stałe - mocowane z przodu i tyłu
|  |  | F9350 | Półka stała 19" 1U nośność 100kg, mocowanie na 4 belkach, 450mm głębokości z regulacją rozstawu, dla szaf o głębokości 600mm, RAL 7035 szara | TECNOSTEEL | 0% | 136 | 136 | PLN
|  |  | F9351 | Półka stała 19" 1U nośność 100kg, mocowanie na 4 belkach, 650mm głębokości z regulacją rozstawu, dla szaf o głębokości 800mm, RAL 7035 szara | TECNOSTEEL | 0% | 170 | 170 | PLN
|  |  | F9352 | Półka stała 19" 1U nośność 100kg, mocowanie na 4 belkach, 750mm głębokości z regulacją rozstawu, dla szaf o głębokości 1000mm, RAL 7035 szara | TECNOSTEEL | 0% | 183.6 | 183.6 | PLN
|  |  | F9100 | Półka stała 19" 2U nośność 80kg, mocowanie na 2 belkach, 470mm głębokości, RAL 7035 szara | TECNOSTEEL | 0% | 108.2 | 108.2 | PLN
|  |  | F9002 | Półka stała 19" 2U nośność 80kg, mocowanie na 4 belkach, 600mm głębokości, dla szaf o głębokości 800mm, RAL 7035 szara | TECNOSTEEL | 0% | 164.3 | 164.3 | PLN
|  |  | F9089 | Półka stała 19" 2U nośność 80kg, mocowanie na 4 belkach, 750mm głębokości, dla szaf o głębokości 1000mm, RAL 7035 szara | TECNOSTEEL | 0% | 198.56 | 198.56 | PLN
|  |  | F9352N | Półka stała 19" 1U nośność 100kg, mocowanie na 4 belkach, 750mm głębokości z regulacją rozstawu, dla szaf o głębokości 1000mm, RAL 9005 czarna | TECNOSTEEL | 0% | 183.6 | 183.6 | PLN
|  |  | F9351N | Półka stała 19" 1U nośność 100kg, mocowanie na 4 belkach, 650mm głębokości z regulacją rozstawu, dla szaf o głębokości 800mm, RAL 9005 czarna | TECNOSTEEL | 0% | 170 | 170 | PLN
Wysuwane - mocowane z przodu i tyłu
|  |  | F9094N | Półka wysuwana 19" 2U, nośność max. 50kg, mocowanie na 2 belkach, 470mm głębokości, RAL 9005 czarna | TECNOSTEEL | 0% | 526.72 | 526.72 | PLN
|  |  | F9103 | Półka wysuwana 19" 2U, nośność max. 25kg, mocowanie na 2 belkach, 350mm głębokości, RAL 7035 szara | TECNOSTEEL | 0% | 238.28 | 238.28 | PLN
|  |  | F9094 | Półka wysuwana 19" 2U, nośność max. 50kg, mocowanie na 2 belkach, 470mm głębokości, RAL 7035 szara | TECNOSTEEL | 0% | 280.9 | 280.9 | PLN
|  |  | F9105 | Półka wysuwana 19" 2U, nośność max. 40kg, mocowanie na 2 belkach, 600mm głębokości, RAL 7035 szara | TECNOSTEEL | 0% | 309.96 | 309.96 | PLN
Listwy zasilające
|  |  | A30-1906 | Listwa zasilająca 1U 19" 9-portowa z bolcem z wyłącznikiem | Cobi szafy akcesoria | 0% | 110 | 110 | PLN
|  |  | A30-1902 | Listwa zasilająca CobiCabling 1U 19" 9-portowa bez wyłącznika z wtykiem C14 (UPS) | Cobi szafy akcesoria | 0% | 159.15 | 159.15 | PLN
|  |  | AC30-1000 | CobiCabling PDU 1U/19" 9x230V Schuko 16A 3m | Cobi szafy akcesoria | 0% | 91.48 | 91.48 | PLN
|  |  | AC30-1001 | CobiCabling PDU 1U/19" 9x230V z bolcem 16A 3m | Cobi szafy akcesoria | 0% | 96.58 | 96.58 | PLN
|  |  | AC30-1002 | CobiCabling PDU 1U/19" 8x230V Schuko z bezpiecznikiem przeciwprzepięciowym 16A 3m | Cobi szafy akcesoria | 0% | 105.63 | 105.63 | PLN
|  |  | AC30-1003 | CobiCabling PDU 1U/19" 8x230V z bolcem oraz z wyłącznikiem 16A 3m | Cobi szafy akcesoria | 0% | 98.8 | 98.8 | PLN
|  |  | AC30-1004 | CobiCabling PDU 1U/19" 8x230V Schuko z wyłącznikiem wtyk C20 16A 3m | Cobi szafy akcesoria | 0% | 96.6 | 96.6 | PLN
|  |  | AC30-1005 | CobiCabling PDU 1U/19" 8x230V Schuko z wyłącznikiem wtyk C14 10A 3m | Cobi szafy akcesoria | 0% | 94.03 | 94.03 | PLN
Cokoły do szaf stojących CobiCabling
|  |  | AC01-0660 | Cokół 100mm do szafy stojącej CobiCabling 600x600mm, RAL 9004 czarny | Cobi szafy akcesoria | 0% | 439.95 | 439.95 | PLN
|  |  | AC01-0680 | Cokół 100mm do szafy stojącej CobiCabling 600x800mm, RAL 9004 czarny | Cobi szafy akcesoria | 0% | 481.5 | 481.5 | PLN
|  |  | AC01-0610 | Cokół 100mm do szafy stojącej CobiCabling 600x1000mm, RAL 9004 czarny | Cobi szafy akcesoria | 0% | 575.22 | 575.22 | PLN
|  |  | AC01-0620 | Cokół 100mm do szafy stojącej CobiCabling 600x1200mm, RAL 9004 czarny | Cobi szafy akcesoria | 0% | 589.89 | 589.89 | PLN
|  |  | AC01-0880 | Cokół 100mm do szafy stojącej CobiCabling 800x800mm, RAL 9004 czarny | Cobi szafy akcesoria | 0% | 598.95 | 598.95 | PLN
|  |  | AC01-0810 | Cokół 100mm do szafy stojącej CobiCabling 800x1000mm, RAL 9004 czarny | Cobi szafy akcesoria | 0% | 626.85 | 626.85 | PLN
|  |  | AC01-0820 | Cokół 100mm do szafy stojącej CobiCabling 800x1200mm, RAL 9004 czarny | Cobi szafy akcesoria | 0% | 696.33 | 696.33 | PLN
Cokoły do szaf wiszących CobiCabling
|  |  | ACR01-0456 | Cokół regulowany do szafy wiszącej CobiCabling Ravus, regulacja 450-600mm, czarny RAL 9005, montaż wkręty | Cobi szafy akcesoria | 0% | 246.51 | 246.51 | PLN
|  |  | ACR01-0645 | Cokół regulowany do szafy wiszącej CobiCabling Ravus, regulacja 450-600mm, czarny RAL 9005, montaż taśma dwustronna | Cobi szafy akcesoria | 0% | 290 | 290 | PLN
|  |  | ACR11-0640 | CobiCabling Cokół do szafy wiszącej Ravus 600x450mm, czarny | Cobi szafy akcesoria | 0% | 168 | 168 | PLN
|  |  | ACR11-0660 | CobiCabling Cokół do szafy wiszącej Ravus 600x600mm, czarny | Cobi szafy akcesoria | 0% | 186.72 | 186.72 | PLN
Pozostałe
Panele maskujące
|  |  | AC21-1000 | CobiCabling Panel maskujący Snap-In 19” 1U Czarny | Cobi szafy akcesoria | 0% | 12 | 12 | PLN
|  |  | A20-1000 | Panel maskujący CobiCabling 1U 19" RAL 7035 szary | Cobi szafy akcesoria | 0% | 24.7 | 24.7 | PLN
|  |  | A20-2000 | Panel maskujący CobiCabling 2U 19" RAL 7035 szary | Cobi szafy akcesoria | 0% | 38.68 | 38.68 | PLN
|  |  | A20-3000 | Panel maskujący CobiCabling 3U 19" RAL 7035 szary | Cobi szafy akcesoria | 0% | 42.36 | 42.36 | PLN
|  |  | A20-4000 | Panel maskujący CobiCabling 4U 19" RAL 7035 szary | Cobi szafy akcesoria | 0% | 33.46 | 33.46 | PLN
|  |  | A21-1000 | Panel maskujący CobiCabling 1U 19" RAL 9005 czarny | Cobi szafy akcesoria | 0% | 18.28 | 18.28 | PLN
|  |  | A21-2000 | Panel maskujący CobiCabling 2U 19" RAL 9005 czarny | Cobi szafy akcesoria | 0% | 21.88 | 21.88 | PLN
|  |  | A21-3000 | Panel maskujący CobiCabling 3U 19" RAL 9005 czarny | Cobi szafy akcesoria | 0% | 24.96 | 24.96 | PLN
|  |  | A21-4000 | Panel maskujący CobiCabling 4U 19" RAL 9005 czarny | Cobi szafy akcesoria | 0% | 29.78 | 29.78 | PLN
Akcesoria dodatkowe
|  |  | F9440N | Prowadnica kablowa 1U za pokrywa - kolor czarny RAL 9005 | TECNOSTEEL | 0% | 114.6 | 114.6 | PLN
|  |  | P9042 | Zestaw do łączenia szaf Progress dla szaf z cokołem - kolor szary | TECNOSTEEL | 0% | 106.7 | 106.7 | PLN
|  |  | P9042J | Zestaw do łączenia szaf Progress dla szaf ze stopkami poziomującymi - kolor szary | TECNOSTEEL | 0% | Na zapytanie
|  |  | F9043 | Produkt 4 KÓŁEK (2 Z BLOKADĄ) - dla szaf Progress 600 i Progress 800 - max. nośność 200 kg | TECNOSTEEL | 0% | 286.52 | 286.52 | PLN
|  |  | F9038 | Produkt 4 KÓŁEK - dla szaf Progress Server - max. nośność 700 kg | TECNOSTEEL | 0% | 448.54 | 448.54 | PLN
|  |  | P9099 | Produkt 4 STOPEK POZIOMUJĄCYCH M10 - dla szaf Progress Server - wys. 100 mm | TECNOSTEEL | 0% | 90.9 | 90.9 | PLN
|  |  | F9139 | LISTWA MIEDZIANA - 10 OTWORÓW M6 - DŁUGOŚĆ 240 mm | TECNOSTEEL | 0% | 154.12 | 154.12 | PLN
|  |  | F9140 | LISTWA MIEDZIANA - 15 OTWORÓW M6 - DŁUGOŚĆ 310 mm | TECNOSTEEL | 0% | 193.4 | 193.4 | PLN
|  |  | F9136 | KOMPLET 10 LINEK UZIEMIAJĄCYCH Ż/Z - 4 mm2 - DŁUGOŚĆ 250 mm | TECNOSTEEL | 0% | 37.2 | 37.2 | PLN
|  |  | F9138 | KOMPLET 10 LINEK UZIEMIAJĄCYCH Ż/Z – 6 mm2 - DŁUGOŚĆ 250 mm | TECNOSTEEL | 0% | 50.04 | 50.04 | PLN
|  |  | P9575 | ŁĄCZNIK COKOŁU Z PRZEPUSTEM SZCZOTKOWYM 800 mm | TECNOSTEEL | 0% | Na zapytanie
|  |  | P9576 | ŁĄCZNIK COKOŁU Z PRZEPUSTEM SZCZOTKOWYM 600 mm | TECNOSTEEL | 0% | Na zapytanie
|  |  | F9225 | COKÓŁ DLA SZAFEK Tecno 505 - 600x520x100h | TECNOSTEEL | 0% | Na zapytanie
|  |  | F9236 | COKÓŁ DLA SZAFEK Tecno 605 - 600x620x100h | TECNOSTEEL | 0% | 273.82 | 273.82 | PLN
|  |  | F9226 | KIESZEŃ NA DOKUMENTACJĘ | TECNOSTEEL | 0% | 80.72 | 80.72 | PLN
|  |  | F9271 | SZUFLADA NA DOKUMENTACJĘ 2U (MOCOWANA DO 4 BELEK 19" - OBCIĄŻENIE DO 25 kg) | TECNOSTEEL | 0% | 413.76 | 413.76 | PLN
|  |  | F9270 | ZAMEK SZYFROWY | TECNOSTEEL | 0% | 304.88 | 304.88 | PLN
|  |  | F9489 | UCHWYT KLAMKOWY Z WKŁADKĄ I KLUCZEM - RAL 5024 - dla szaf stojących | TECNOSTEEL | 0% | 142.44 | 142.44 | PLN
|  |  | F9852 | ZAMEK 1/4 OBROTU Z KLUCZEM (DO OSŁON BOCZNYCH PEŁNYCH) - RAL 5024 | TECNOSTEEL | 0% | 48.44 | 48.44 | PLN
|  |  | F2566 | ZAMEK 1/4 OBROTU Z KLUCZEM (DO OSŁON BOCZNYCH PERFOROWANYCH) - RAL 5024 | TECNOSTEEL | 0% | 30 | 30 | PLN
|  |  | F9095 | PODEST STABILIZUJĄCY / PRZECIWWAGA DLA SZAF SERWEROWYCH O SZEROKOŚCI 600 mm | TECNOSTEEL | 0% | Na zapytanie
|  |  | F9240 | PODEST STABILIZUJĄCY / PRZECIWWAGA DLA SZAF SERWEROWYCH O SZEROKOŚCI 800 mm | TECNOSTEEL | 0% | 370 | 370 | PLN
|  |  | F9324 | PRZEPUST KABLOWY ZE SZCZOTKĄ MONTOWANY W GÓRZE SZAFY | TECNOSTEEL | 0% | 126.46 | 126.46 | PLN
|  |  | F9297 | KPL. SZCZOTEK PRZECIWPYŁOWYCH DO MONTAŻU W DOLE SZAFY (DO SZAF 600x600 i 800x600) | TECNOSTEEL | 0% | 223.8 | 223.8 | PLN
|  |  | F9306 | KPL. SZCZOTEK PRZECIWPYŁOWYCH DO MONTAŻU W DOLE SZAFY (DO SZAF 600x800 i 800x800) | TECNOSTEEL | 0% | 258.32 | 258.32 | PLN
|  |  | F9366 | KPL. SZCZOTEK PRZECIWPYŁOWYCH DO MONTAŻU W DOLE SZAFY (dla szaf serwerowych o gł. 1000 mm) | TECNOSTEEL | 0% | 318.54 | 318.54 | PLN
|  |  | A60-1019 | Zestaw oświetlenia LED na 48V DC mocowanie magn. | Cobi szafy akcesoria | 0% | 16.44 | 16.44 | PLN
|  |  | AC01-0229 | Wentylator dla szafek wiszących, wtyczka EU | Cobi szafy akcesoria | 0% | 54.75 | 54.75 | PLN
|  |  | A00-0229 | Wentylator dla szafek wiszących | Cobi szafy akcesoria | 0% | 135.57 | 135.57 | PLN
|  |  | A00-0230 | Termostat | Cobi szafy akcesoria | 0% | 33.15 | 33.15 | PLN
|  |  | A00-0044 | Zestaw montażowy 4x śruba, podkładka, nakrętka | Cobi szafy akcesoria | 0% | 3.9 | 3.9 | PLN
|  |  | A00-0031 | Panel dystrybucji napięć 3U 19" z jedną listwą DIN | Cobi szafy akcesoria | 0% | 207.23 | 207.23 | PLN
|  |  | A00-0032 | Panel dystrybucji napięć 3U z dwoma listwami DIN | Cobi szafy akcesoria | 0% | 158.08 | 158.08 | PLN
|  |  | AC00-0004 | Zestaw 4 nóżek poziomujących do szaf CobiCabling | Cobi szafy akcesoria | 0% | 17.1 | 17.1 | PLN
|  |  | AC00-0002 | Zestaw 2 kółek z blokadą do szaf CobiCabling z elementami mocującymi | Cobi szafy akcesoria | 0% | 29.04 | 29.04 | PLN
|  |  | AC00-0003 | Zestaw 2 kółek bez blokady do szaf CobiCabling z elementami mocującymi | Cobi szafy akcesoria | 0% | 17.1 | 17.1 | PLN
|  |  | A11-0002 | Zestaw łączników do szaf stojących CobiCabling, 2 szt., czarny RAL 9004 | Cobi szafy akcesoria | 0% | 35.55 | 35.55 | PLN
|  |  | A00-0100 | Zamek do paneli bocznych szaf stojących CobiCabling | Cobi szafy akcesoria | 0% | 17.55 | 17.55 | PLN
|  |  | A01-2000 | Klamka z zamkiem do drzwi szaf stojących CobiCabling | Cobi szafy akcesoria | 0% | 43.89 | 43.89 | PLN
|  |  | ACD-0002 | Klamka z zamkiem elektronicznym do drzwi szaf stojących CobiCabling. Posiada uchylną klamkę z dwoma kluczami do otwarcia awaryjnego | Cobi szafy akcesoria | 0% | 1226.64 | 1226.64 | PLN
|  |  | AC00-0042 | Zestaw 2 szyn rackowych pionowych do szaf stojących CobiCabling 42U | Cobi szafy akcesoria | 0% | 330.39 | 330.39 | PLN
|  |  | AC00-0047 | Zestaw 2 szyn rackowych pionowych do szaf stojących CobiCabling 47U | Cobi szafy akcesoria | 0% | 454.41 | 454.41 | PLN
Oświetlenie
|  |  | A60-0016 | Lampa neonowa 11W z gniazdem Shucko (mocowanie magnetyczne) | Cobi szafy akcesoria | 0% | 576.14 | 576.14 | PLN
|  |  | A60-1015 | Lampa neonowa 12W, 19" 1U z metalową podstawą, z wyłącznikiem i kablem zasilającym 1,5m | Cobi szafy akcesoria | 0% | 136.04 | 136.04 | PLN
|  |  | A60-1017 | Lampa neonowa 8W, 19" 1U mocowaniem, przewód zasilający, kolor szary | Cobi szafy akcesoria | 0% | 247 | 247 | PLN
|  |  | A60-1018 | Lampa LED 8W, 19" 1U mocowaniem, przewód zasilający, kolor szary | Cobi szafy akcesoria | 0% | 190 | 190 | PLN

## Szafy Tecnosteel IP
Kategoria produktu |  |  | Numer katalogowy | Opis | Grupa produktowa | Rabat | Cena katalogowa | Cena po rabacie | Waluta
Szafy stojące i wiszące o podwyższonym stopniu szczelności IP55/IP65
Szafy stojace IP55
Wysokość 25U
|  |  | F8710IPV | 25Ux600x600 SZAFA IP55 drzwi przednie szklane, osłony boczne i tylna pełne | TECNOSTEEL | 0% | Na zapytanie
|  |  | F8710IPM | 25Ux600x600 SZAFA IP55 drzwi przednie pełne, osłony boczne i tylna pełne | TECNOSTEEL | 0% | 3808.42 | 3808.42 | PLN
|  |  | F8710IP2M | 25Ux600x600 SZAFA IP55 drzwi przednie pełne, drzwi tylne pełne, osłony boczne pełne | TECNOSTEEL | 0% | Na zapytanie
|  |  | F8710IPVM | 25Ux600x600 SZAFA IP55 drzwi przednie szklane, drzwi tylne pełne, osłony boczne pełne | TECNOSTEEL | 0% | Na zapytanie
|  |  | F8711IPV | 25Ux600x800 SZAFA IP55 drzwi przednie szklane, osłony boczne i tylna pełne | TECNOSTEEL | 0% | Na zapytanie
|  |  | F8711IPM | 25Ux600x800 SZAFA IP55 drzwi przednie pełne, osłony boczne i tylna pełne | TECNOSTEEL | 0% | Na zapytanie
|  |  | F8711IP2M | 25Ux600x800 SZAFA IP55 drzwi przednie pełne, drzwi tylne pełne, osłony boczne pełne | TECNOSTEEL | 0% | Na zapytanie
|  |  | F8711IPVM | 25Ux600x800 SZAFA IP55 drzwi przednie szklane, drzwi tylne pełne, osłony boczne pełne | TECNOSTEEL | 0% | 6465.14 | 6465.14 | PLN
|  |  | F8712IPV | 25Ux800x800 SZAFA IP55 drzwi przednie szklane, osłony boczne i tylna pełne | TECNOSTEEL | 0% | 6454.44 | 6454.44 | PLN
|  |  | F8712IPM | 25Ux800x800 SZAFA IP55 drzwi przednie pełne, osłony boczne i tylna pełne | TECNOSTEEL | 0% | 5394.46 | 5394.46 | PLN
|  |  | F8712IP2M | 25Ux800x800 SZAFA IP55 drzwi przednie pełne, drzwi tylne pełne, osłony boczne pełne | TECNOSTEEL | 0% | Na zapytanie
|  |  | F8712IPVM | 25Ux800x800 SZAFA IP55 drzwi przednie szklane, drzwi tylne pełne, osłony boczne pełne | TECNOSTEEL | 0% | Na zapytanie
Wysokość 42U
|  |  | F8713IPV | 42Ux600x600 SZAFA IP55 drzwi przednie szklane, osłony boczne i tylna pełne | TECNOSTEEL | 0% | Na zapytanie
|  |  | F8713IPM | 42Ux600x600 SZAFA IP55 drzwi przednie pełne, osłony boczne i tylna pełne | TECNOSTEEL | 0% | 5577.96 | 5577.96 | PLN
|  |  | F8713IP2M | 42Ux600x600 SZAFA IP55 drzwi przednie pełne, drzwi tylne pełne, osłony boczne pełne | TECNOSTEEL | 0% | Na zapytanie
|  |  | F8713IPVM | 42Ux600x600 SZAFA IP55 drzwi przednie szklane, drzwi tylne pełne, osłony boczne pełne | TECNOSTEEL | 0% | Na zapytanie
|  |  | F8714IPV | 42Ux600x800 SZAFA IP55 drzwi przednie szklane, osłony boczne i tylna pełne | TECNOSTEEL | 0% | Na zapytanie
|  |  | F8714IPM | 42Ux600x800 SZAFA IP55 drzwi przednie pełne, osłony boczne i tylna pełne | TECNOSTEEL | 0% | Na zapytanie
|  |  | F8714IP2M | 42Ux600x800 SZAFA IP55 drzwi przednie pełne, drzwi tylne pełne, osłony boczne pełne | TECNOSTEEL | 0% | Na zapytanie
|  |  | F8714IPVM | 42Ux600x800 SZAFA IP55 drzwi przednie szklane, drzwi tylne pełne, osłony boczne pełne | TECNOSTEEL | 0% | Na zapytanie
|  |  | F8715IPV | 42Ux800x600 SZAFA IP55 drzwi przednie szklane, osłony boczne i tylna pełne | TECNOSTEEL | 0% | 6058.18 | 6058.18 | PLN
|  |  | F8715IPM | 42Ux800x600 SZAFA IP55 drzwi przednie pełne, osłony boczne i tylna pełne | TECNOSTEEL | 0% | Na zapytanie
|  |  | F8715IP2M | 42Ux800x600 SZAFA IP55 drzwi przednie pełne, drzwi tylne pełne, osłony boczne pełne | TECNOSTEEL | 0% | Na zapytanie
|  |  | F8715IPVM | 42Ux800x600 SZAFA IP55 drzwi przednie szklane, drzwi tylne pełne, osłony boczne pełne | TECNOSTEEL | 0% | Na zapytanie
|  |  | F8716IPV | 42Ux800x800 SZAFA IP55 drzwi przednie szklane, osłony boczne i tylna pełne | TECNOSTEEL | 0% | Na zapytanie
|  |  | F8716IPM | 42Ux800x800 SZAFA IP55 drzwi przednie pełne, osłony boczne i tylna pełne | TECNOSTEEL | 0% | 7287.86 | 7287.86 | PLN
|  |  | F8716IP2M | 42Ux800x800 SZAFA IP55 drzwi przednie pełne, drzwi tylne pełne, osłony boczne pełne | TECNOSTEEL | 0% | 7559 | 7559 | PLN
|  |  | F8716IPVM | 42Ux800x800 SZAFA IP55 drzwi przednie szklane, drzwi tylne pełne, osłony boczne pełne | TECNOSTEEL | 0% | Na zapytanie
|  |  | F8717IPV | 42Ux800x1000 IP55 drzwi przednie szklane, osłony boczne i tylna pełne | TECNOSTEEL | 0% | 7371.2 | 7371.2 | PLN
|  |  | F8717IPM | 42Ux800x1000 IP55 drzwi przednie pełne, osłony boczne i tylna pełne | TECNOSTEEL | 0% | 9610.5 | 9610.5 | PLN
|  |  | F8717IP2M | 42Ux800x1000 IP55 drzwi przednie pełne, drzwi tylne pełne, osłony boczne pełne | TECNOSTEEL | 0% | 9119.22 | 9119.22 | PLN
|  |  | F8717IPVM | 42Ux800x1000 IP55 drzwi przednie szklane, drzwi tylne pełne, osłony boczne pełne | TECNOSTEEL | 0% | Na zapytanie
|  |  | F8718IPV | 42Ux600x1000 IP55 drzwi przednie szklane, osłony boczne i tylna pełne | TECNOSTEEL | 0% | Na zapytanie
|  |  | F8718IPM | 42Ux600x1000 IP55 drzwi przednie pełne, osłony boczne i tylna pełne | TECNOSTEEL | 0% | Na zapytanie
|  |  | F8718IP2M | 42Ux600x1000 IP55 drzwi przednie pełne, drzwi tylne pełne, osłony boczne pełne | TECNOSTEEL | 0% | Na zapytanie
|  |  | F8718IPVM | 42Ux600x1000 IP55 drzwi przednie szklane, drzwi tylne pełne, osłony boczne pełne | TECNOSTEEL | 0% | Na zapytanie
Szafy wiszące IP55/IP65
|  |  | F1407 | 7Ux600x400 SZAFKA WISZĄCA IP55 - drzwi przednie szklane | TECNOSTEEL | 0% | Na zapytanie
|  |  | F1407M | 7Ux600x400 SZAFKA WISZĄCA IP65 - drzwi przednie pełne | TECNOSTEEL | 0% | Na zapytanie
|  |  | F1407MEST | 7Ux600x400 SZAFKA WISZĄCA ZEWNĘTRZNA IP65 - dodatkowy dach | TECNOSTEEL | 0% | Na zapytanie
|  |  | F1410 | 10Ux600x400 SZAFKA WISZĄCA IP55 - drzwi przednie szklane | TECNOSTEEL | 0% | Na zapytanie
|  |  | F1410M | 10Ux600x400 SZAFKA WISZĄCA IP65 - drzwi przednie pełne | TECNOSTEEL | 0% | Na zapytanie
|  |  | F1410MEST | 10Ux600x400 SZAFKA WISZĄCA ZEWNĘTRZNA IP65 - dodatkowy dach | TECNOSTEEL | 0% | Na zapytanie
|  |  | F1413 | 13Ux600x400 SZAFKA WISZĄCA IP55 - drzwi przednie szklane | TECNOSTEEL | 0% | Na zapytanie
|  |  | F1413M | 13Ux600x400 SZAFKA WISZĄCA IP65 - drzwi przednie pełne | TECNOSTEEL | 0% | Na zapytanie
|  |  | F1413MEST | 13Ux600x400 SZAFKA WISZĄCA ZEWNĘTRZNA IP65 - dodatkowy dach | TECNOSTEEL | 0% | Na zapytanie
|  |  | F1417 | 17Ux600x400 SZAFKA WISZĄCA IP55 - drzwi przednie szklane | TECNOSTEEL | 0% | Na zapytanie
|  |  | F1417M | 17Ux600x400 SZAFKA WISZĄCA IP65 - drzwi przednie pełne | TECNOSTEEL | 0% | Na zapytanie
|  |  | F1417MEST | 17Ux600x400 SZAFKA WISZĄCA ZEWNĘTRZNA IP65 - dodatkowy dach | TECNOSTEEL | 0% | Na zapytanie
|  |  | F1507 | 7Ux600x500 SZAFKA WISZĄCA IP55 - drzwi przednie szklane | TECNOSTEEL | 0% | Na zapytanie
|  |  | F1507M | 7Ux600x500 SZAFKA WISZĄCA IP65 - drzwi przednie pełne | TECNOSTEEL | 0% | Na zapytanie
|  |  | F1507MEST | 7Ux600x400 SZAFKA WISZĄCA ZEWNĘTRZNA IP65 - dodatkowy dach | TECNOSTEEL | 0% | Na zapytanie
|  |  | F1510 | 10Ux600x500 SZAFKA WISZĄCA IP55 - drzwi przednie szklane | TECNOSTEEL | 0% | Na zapytanie
|  |  | F1510M | 10Ux600x500 SZAFKA WISZĄCA IP65 - drzwi przednie pełne | TECNOSTEEL | 0% | 1723.36 | 1723.36 | PLN
|  |  | F1510MEST | 10Ux600x400 SZAFKA WISZĄCA ZEWNĘTRZNA IP65 - dodatkowy dach | TECNOSTEEL | 0% | Na zapytanie
|  |  | F1513 | 13Ux600x500 SZAFKA WISZĄCA IP55 - drzwi przednie szklane | TECNOSTEEL | 0% | Na zapytanie
|  |  | F1513M | 13Ux600x500 SZAFKA WISZĄCA IP65 - drzwi przednie pełne | TECNOSTEEL | 0% | Na zapytanie
|  |  | F1513MEST | 13Ux600x500 SZAFKA WISZĄCA ZEWNĘTRZNA IP65 - dodatkowy dach | TECNOSTEEL | 0% | Na zapytanie
|  |  | F1517 | 17Ux600x500 SZAFKA WISZĄCA IP 55 - drzwi przednie szklane | TECNOSTEEL | 0% | Na zapytanie
|  |  | F1517M | 17Ux600x500 SZAFKA WISZĄCA IP 65 - drzwi przednie pełne | TECNOSTEEL | 0% | Na zapytanie
|  |  | F1517MEST | 17Ux600x500 SZAFKA WISZĄCA ZEWNĘTRZNA IP 65 - dodatkowy dach | TECNOSTEEL | 0% | 2196.4 | 2196.4 | PLN
|  |  | F1813 | 13Ux600x600 SZAFKA WISZĄCA IP 55 - drzwi przednie szklane | TECNOSTEEL | 0% | Na zapytanie
|  |  | F1813M | 13Ux600x600 SZAFKA WISZĄCA IP 65 – drzwi przednie pełne | TECNOSTEEL | 0% | 2366.96 | 2366.96 | PLN
|  |  | F1813MEST | 13Ux600x600 SZAFKA WISZĄCA ZEWNĘTRZNA IP65 - dodatkowy dach | TECNOSTEEL | 0% | Na zapytanie
|  |  | F1817 | 17Ux600x600 SZAFKA WISZĄCA IP55 - drzwi przednie szklane | TECNOSTEEL | 0% | Na zapytanie
|  |  | F1817M | 17Ux600x600 SZAFKA WISZĄCA IP65 - drzwi przednie pełne | TECNOSTEEL | 0% | 1996.6 | 1996.6 | PLN
|  |  | F1817MEST | 17Ux600x600 SZAFKA WISZĄCA ZEWNĘTRZNA IP65 - dodatkowy dach | TECNOSTEEL | 0% | Na zapytanie
|  |  | F1820 | 20Ux600x600 SZAFKA WISZĄCA IP55 - drzwi przednie szklane | TECNOSTEEL | 0% | Na zapytanie
|  |  | F1820M | 20Ux600x600 SZAFKA WISZĄCA IP65 - drzwi przednie pełne | TECNOSTEEL | 0% | 3724.64 | 3724.64 | PLN
|  |  | F1820MEST | 20Ux600x600 SZAFKA WISZĄCA ZEWNĘTRZNA IP65 - dodatkowy dach | TECNOSTEEL | 0% | Na zapytanie
Akcesoria do szaf IP
|  |  | F1540 | FILTR POWIETRZA IP55 148,5x148,5 mm | TECNOSTEEL | 0% | 207.24 | 207.24 | PLN
|  |  | F1541 | Zestaw wentylacyjny szafki IP | TECNOSTEEL | 0% | 598.08 | 598.08 | PLN
|  |  | F1544 | FILTR POWIETRZA IP55 320x320 mm | TECNOSTEEL | 0% | 399.3 | 399.3 | PLN
|  |  | F1545 | WENTYLATOR IP55 520mc/h 320x320 mm | TECNOSTEEL | 0% | 1602.86 | 1602.86 | PLN
|  |  | F5532 | FILTR POWIETRZA IP55 204x204 mm | TECNOSTEEL | 0% | 202.96 | 202.96 | PLN
|  |  | F5531 | WENTYLATOR IP55 140mc/h 204x204 mm | TECNOSTEEL | 0% | 620.54 | 620.54 | PLN
|  |  | F1546 | GRZAŁKA 50W | TECNOSTEEL | 0% | 332.64 | 332.64 | PLN
|  |  | F9272 | TERMOSTAT DO PANELI WENTYLACYJNYCH | TECNOSTEEL | 0% | 135.6 | 135.6 | PLN
|  |  | F9214 | PODWÓJNY TERMOSTAT DLA WENTYLATORA I HIGROSTATU | TECNOSTEEL | 0% | Na zapytanie
|  |  | F8740 | COKÓŁ DO SZAF IP 100x600x600 mm | TECNOSTEEL | 0% | 476.62 | 476.62 | PLN
|  |  | F8741 | COKÓŁ DO SZAF IP 100x600x800 i 100x800x600 mm | TECNOSTEEL | 0% | 503.28 | 503.28 | PLN
|  |  | F8743 | COKÓŁ DO SZAF IP 100x800x800 mm | TECNOSTEEL | 0% | 542.88 | 542.88 | PLN
|  |  | F8745 | COKÓŁ DO SZAF IP 100x800x1000 mm | TECNOSTEEL | 0% | 644.08 | 644.08 | PLN
|  |  | F8746 | COKÓŁ DO SZAF IP 100x600x1000 mm | TECNOSTEEL | 0% | Na zapytanie
|  |  | F8747 | COKÓŁ DO SZAF IP 200x800x800 mm | TECNOSTEEL | 0% | Na zapytanie
|  |  | F8750 | Zestaw do mocowania szafek IP na ścianie | TECNOSTEEL | 0% | Na zapytanie
|  |  | F8751 | Zestaw do mocowania szafek IP na słupie | TECNOSTEEL | 0% | 342.34 | 342.34 | PLN
|  |  | F1550 | DADATKOWY DACH DO SZAFEK IP O GŁ. 400 mm | TECNOSTEEL | 0% | Na zapytanie
|  |  | F1551 | DADATKOWY DACH DO SZAFEK IP O GŁ. 500 mm | TECNOSTEEL | 0% | Na zapytanie
|  |  | F1552 | DADATKOWY DACH DO SZAFEK IP O GŁ. 600 mm | TECNOSTEEL | 0% | Na zapytanie
|  |  | F9460 | Prostokątny przepust kablowy IP65 - 22 otwory dla kabli o średnicy 3-12,5 mm do szaf IP | TECNOSTEEL | 0% | 552.08 | 552.08 | PLN
|  |  | F9461 | Okrągły przepust kablowy IP65 - 19 otworów dla kabli o średnicy 3-5 mm do szaf IP | TECNOSTEEL | 0% | Na zapytanie
|  |  | F9462 | Okrągły przepust kablowy IP65 - 8 otworów dla kabli o średnicy 3-15,9 mm do szaf IP | TECNOSTEEL | 0% | Na zapytanie
|  |  | F9465 | Prostokątny przepust kablowy IP65 - 22 otwory dla kabli o średnicy 3-12,5 mm do szafek wiszących IP | TECNOSTEEL | 0% | 535.84 | 535.84 | PLN
|  |  | F9466 | Okrągły przepust kablowy IP65 - 19 otworów dla kabli o średnicy 3-5 mm do szafek wiszących IP | TECNOSTEEL | 0% | Na zapytanie
|  |  | F9467 | Okrągły przepust kablowy IP65 - 8 otworów dla kabli o średnicy 3-15,9 mm do szafek wiszących IP | TECNOSTEEL | 0% | Na zapytanie
|  |  | F9530 | Chromowany zamek do szaf z klamką i kluczami o nr 333 | TECNOSTEEL | 0% | 272 | 272 | PLN
|  |  | F9495 | Chromowana klamka z wkładką o unikatowym nr klucza | TECNOSTEEL | 0% | 208.52 | 208.52 | PLN
|  |  | F9496 | Chromowana klamka z wkładką FIAT | TECNOSTEEL | 0% | Na zapytanie
|  |  | F9497 | Chromowana klamka z podwójną wkładką | TECNOSTEEL | 0% | Na zapytanie
|  |  | F9498 | Chromowana klamka z wkładką typu kwadrat | TECNOSTEEL | 0% | Na zapytanie
|  |  | F9499 | Chromowana klamka z wkładką typu trójkąt | TECNOSTEEL | 0% | Na zapytanie

## Telekomunikacja
Kategoria produktu |  |  | Numer katalogowy | Opis | Grupa produktowa | Rabat | Cena katalogowa | Cena po rabacie | Waluta
Telekomunikacja, LSA
Kable wieloparowe
Wewnętrzne
|  |  | 7105001 | YTKSY 1x2x0,5 | Cobi Cu kable | 0% | Na zapytanie
|  |  | 7105 001/ekw | YTKSY ekw 1x2x0,5 | Cobi Cu kable | 0% | Na zapytanie
|  |  | 7105002 | YTKSY 2x2x0,5 | Cobi Cu kable | 0% | Na zapytanie
|  |  | 7105 002/ekw | YTKSY ekw 2x2x0,5 | Cobi Cu kable | 0% | Na zapytanie
|  |  | 7105003 | YTKSY 3x2x0,5 | Cobi Cu kable | 0% | Na zapytanie
|  |  | 7105 003/ekw | YTKSY ekw 3x2x0,5 | Cobi Cu kable | 0% | Na zapytanie
|  |  | 7105005 | YTKSY 5x2x0,5 | Cobi Cu kable | 0% | Na zapytanie
|  |  | 7105 005/ekw | YTKSY ekw 5x2x0,5 | Cobi Cu kable | 0% | Na zapytanie
|  |  | 7105007 | YTKSY 7x2x0,5 | Cobi Cu kable | 0% | Na zapytanie
|  |  | 7105 007/ekw | YTKSY ekw 7x2x0,5 | Cobi Cu kable | 0% | Na zapytanie
|  |  | 7105010 | YTKSY 10x2x0,5 | Cobi Cu kable | 0% | Na zapytanie
|  |  | 7105 010/ekw | YTKSY ekw 10x2x0,5 | Cobi Cu kable | 0% | Na zapytanie
|  |  | 7105012 | YTKSY 12x2x0,5 | Cobi Cu kable | 0% | Na zapytanie
|  |  | 7105 012/ekw | YTKSY ekw 12x2x0,5 | Cobi Cu kable | 0% | Na zapytanie
|  |  | 7105014 | YTKSY 14x2x0,5 | Cobi Cu kable | 0% | Na zapytanie
|  |  | 7105 014/ekw | YTKSY ekw 14x2x0,5 | Cobi Cu kable | 0% | Na zapytanie
|  |  | 7105021 | YTKSY 21x2x0,5 | Cobi Cu kable | 0% | Na zapytanie
|  |  | 7105 021/ekw | YTKSY ekw 21x2x0,5 | Cobi Cu kable | 0% | Na zapytanie
|  |  | 7105028 | YTKSY 28x2x0,5 | Cobi Cu kable | 0% | Na zapytanie
|  |  | 7105 028/ekw | YTKSY ekw 28x2x0,5 | Cobi Cu kable | 0% | Na zapytanie
|  |  | 7105030 | YTKSY 30x2x0,5 | Cobi Cu kable | 0% | Na zapytanie
|  |  | 7105 030/ekw | YTKSY ekw 30x2x0,5 | Cobi Cu kable | 0% | Na zapytanie
|  |  | 7105035 | YTKSY 35x2x0,5 | Cobi Cu kable | 0% | Na zapytanie
|  |  | 7105 035/ekw | YTKSY ekw 35x2x0,5 | Cobi Cu kable | 0% | Na zapytanie
|  |  | 7105053 | YTKSY 53x2x0,5 | Cobi Cu kable | 0% | Na zapytanie
|  |  | 7105 053/ekw | YTKSY ekw 53x2x0,5 | Cobi Cu kable | 0% | Na zapytanie
Zewnętrzne
|  |  | 7205005 | XzTKMXpw czwórkowe 5x4x0,5 | Cobi Cu kable | 0% | Na zapytanie
|  |  | 7205010 | XzTKMXpw czwórkowe 10x4x0,5 | Cobi Cu kable | 0% | Na zapytanie
|  |  | 7205015 | XzTKMXpw czwórkowe 15x4x0,5 | Cobi Cu kable | 0% | Na zapytanie
|  |  | 7205025 | XzTKMXpw czwórkowe 25x4x0,5 | Cobi Cu kable | 0% | Na zapytanie
|  |  | 7205035 | XzTKMXpw czwórkowe 35x4x0,5 | Cobi Cu kable | 0% | Na zapytanie
|  |  | 7205050 | XzTKMXpw czwórkowe 50x4x0,5 | Cobi Cu kable | 0% | Na zapytanie
|  |  | 7205100 | XzTKMXpw czwórkowe 100x4x0,5 | Cobi Cu kable | 0% | Na zapytanie
LSA
Łączówki LSA
|  |  | T02-1110 | LSA łączówka nierozłączna 2/10 - bez kodu barwnego, 1…0, na gniezdnik | Cobi LSA telekomunikacja | 0% | 37.54 | 37.54 | PLN
|  |  | T02-1210 | LSA łączówka rozłączna 2/10 - bez kodu barwnego, 1…0, na gniezdnik | Cobi LSA telekomunikacja | 0% | 38.96 | 38.96 | PLN
|  |  | T02-1020 | LSA łączówka uziemiająca 2/38, na gniezdnik | Cobi LSA telekomunikacja | 0% | 69.64 | 69.64 | PLN
|  |  | T02-0110 | LSA łączówka nierozłączna 2/10 - bez kodu barwnego,1...0, na gniezdnik i pręty | Cobi LSA telekomunikacja | 0% | Na zapytanie
|  |  | T02-0210 | LSA łączówka rozłączna 2/10 - bez kodu barwnego,1...0, na gniezdnik i pręty | Cobi LSA telekomunikacja | 0% | 35.26 | 35.26 | PLN
|  |  | T02-0020 | LSA łączówka uziemiająca 2/34, na gniezdnik i pręty | Cobi LSA telekomunikacja | 0% | 47.5 | 47.5 | PLN
Magazyny łączówek
|  |  | T12-1255-01 | Gniezdnik do łączówek LSA 2/10, gł. 22mm, 1 moduł | Cobi LSA telekomunikacja | 0% | 3.1 | 3.1 | PLN
|  |  | T12-1255-21 | Gniezdnik do łączówek LSA 2/10, gł. 22mm, 21 moduł | Cobi LSA telekomunikacja | 0% | 60 | 60 | PLN
|  |  | T12-1255-42 | Gniezdnik do łączówek LSA 2/10, gł. 22mm - 42 moduły | Cobi LSA telekomunikacja | 0% | 130 | 130 | PLN
|  |  | T12-1530-01 | Gniezdnik do łączówek LSA 2/10, gł. 30mm, 1 moduł | Cobi LSA telekomunikacja | 0% | Na zapytanie
|  |  | T12-1530-42 | Gniezdnik do łączówek LSA 2/10, gł. 30mm - 42 moduły | Cobi LSA telekomunikacja | 0% | 130 | 130 | PLN
|  |  | T21-3060 | Magazyn łączówek LSA 19''/1U na 60 par (3 x 2) | Cobi LSA telekomunikacja | 0% | 90 | 90 | PLN
|  |  | T21-3120 | Magazyn łączówek LSA 19''/2U na 120 par (3 x 4) | Cobi LSA telekomunikacja | 0% | 108 | 108 | PLN
|  |  | T21-3150 | Magazyn łączówek LSA 19''/3U na 150 par (3 x 5) | Cobi LSA telekomunikacja | 0% | 117.2 | 117.2 | PLN
|  |  | T21-3180 | Magazyn łączówek LSA 19''/3U na 180 par (1 x 18) | Cobi LSA telekomunikacja | 0% | 120.2 | 120.2 | PLN
|  |  | T21-3210 | Magazyn łączówek LSA 19''/4U na 210 par (3 x 7) | Cobi LSA telekomunikacja | 0% | 158.6 | 158.6 | PLN
|  |  | T12-0500 | Uchwyt do prętów dla łączówek LSA 2/10, gł. 46mm | Cobi LSA telekomunikacja | 0% | 35.65 | 35.65 | PLN
|  |  | T12-0501 | Uchwyt do prętów dla łączówek LSA 2/10, gł. 86mm | Cobi LSA telekomunikacja | 0% | 36.8 | 36.8 | PLN
|  |  | T12-0502 | Uchwyt do prętów dla łączówek LSA 2/10, gł. 170mm | Cobi LSA telekomunikacja | 0% | 47.15 | 47.15 | PLN
Rozdzielnie telekomunikacyjne
Rozdzielniki Box I, II, III, IV
|  |  | T20-0018 | Rozdzielnik Box I - dla 30 par, z zamkiem | Cobi LSA telekomunikacja | 0% | 73.14 | 73.14 | PLN
|  |  | T20-0019 | Rozdzielnik Box I - dla 30 par, z ryglem | Cobi LSA telekomunikacja | 0% | 73.14 | 73.14 | PLN
|  |  | T20-0021 | Nakładka pogłębiająca do Box I | Cobi LSA telekomunikacja | 0% | 15.23 | 15.23 | PLN
|  |  | T20-0020 | Ramka maskująca do Box I | Cobi LSA telekomunikacja | 0% | 36.59 | 36.59 | PLN
|  |  | T20-0011 | Rozdzielnik Box II - dla 50 par, z zamkiem | Cobi LSA telekomunikacja | 0% | 90.39 | 90.39 | PLN
|  |  | T20-0010 | Rozdzielnik Box II - dla 50 par, z ryglem | Cobi LSA telekomunikacja | 0% | 80.02 | 80.02 | PLN
|  |  | T20-0008 | Nakładka pogłębiająca do Box II | Cobi LSA telekomunikacja | 0% | 70.84 | 70.84 | PLN
|  |  | T20-0009 | Ramka maskująca do Box II | Cobi LSA telekomunikacja | 0% | 40.3 | 40.3 | PLN
|  |  | T20-0028 | Rozdzielnik Box III - dla 100 par, z zamkiem | Cobi LSA telekomunikacja | 0% | 132.71 | 132.71 | PLN
|  |  | T20-0029 | Rozdzielnik Box III - dla 100 par, z ryglem | Cobi LSA telekomunikacja | 0% | 141.61 | 141.61 | PLN
|  |  | T20-0031 | Nakładka pogłębiająca do Box III | Cobi LSA telekomunikacja | 0% | 99.91 | 99.91 | PLN
|  |  | T20-0030 | Ramka maskująca do Box III | Cobi LSA telekomunikacja | 0% | 43.08 | 43.08 | PLN
|  |  | T20-0071 | Rozdzielnik Box IV - dla 300 par, z ryglem | Cobi LSA telekomunikacja | 0% | 386.4 | 386.4 | PLN
|  |  | T20-0070 | Rozdzielnik Box IV - dla 300 par, z zamkiem | Cobi LSA telekomunikacja | 0% | 533.6 | 533.6 | PLN
|  |  | T20-0075 | Nakładka pogłębiająca do Box IV | Cobi LSA telekomunikacja | 0% | 100.03 | 100.03 | PLN
|  |  | T20-0073 | Ramka maskująca do Box IV | Cobi LSA telekomunikacja | 0% | 115.76 | 115.76 | PLN
Boxy VKA
|  |  | T20-1002 | Box VKA2 - przełącznica szafkowa dla 100 par | Cobi LSA telekomunikacja | 0% | 559.27 | 559.27 | PLN
|  |  | T20-1004 | Box VKA4 - przełącznica szafkowa dla 140 par | Cobi LSA telekomunikacja | 0% | 613.5 | 613.5 | PLN
|  |  | T20-1008 | Box VKA8 - przełącznica szafkowa dla 280 par | Cobi LSA telekomunikacja | 0% | 1218.72 | 1218.72 | PLN
|  |  | T20-1012 | Box VKA12 - przełącznica szafkowa dla 420 par | Cobi LSA telekomunikacja | 0% | 1657.38 | 1657.38 | PLN
|  |  | T20-1014 | Box VKA14 - przełącznica szafkowa dla 540 par | Cobi LSA telekomunikacja | 0% | 777.08 | 777.08 | PLN
Rozdzielniki zewnętrzne
|  |  | T20-0176 | Box zewnętrzny KS100 natynkowy IP54 z zamkiem na 100 par, gniezdnik | Cobi LSA telekomunikacja | 0% | 517.13 | 517.13 | PLN
|  |  | T20-0177 | Box zewnętrzny KS100 podtynkowy IP54 z zamkiem na 100 par, gniezdnik | Cobi LSA telekomunikacja | 0% | 558.05 | 558.05 | PLN
|  |  | T20-0148 | Box zewnętrzny KS20 natynkowy IP54 z zamkiem na 20 | Cobi LSA telekomunikacja | 0% | 285.68 | 285.68 | PLN
|  |  | T20-0150 | Box zewnętrzny KS20 podtynkowy IP54 z zamkiem na 20 par | Cobi LSA telekomunikacja | 0% | 201.53 | 201.53 | PLN
Przełącznice stojące, MDF
|  |  | T21-1180 | Przełącznica przyścienna MDF 1x800 dla 80 łączówek | Cobi LSA telekomunikacja | 0% | 970 | 970 | PLN
|  |  | T21-1280 | Przełącznica przyścienna MDF 2x800 dla 80 łączówek | Cobi LSA telekomunikacja | 0% | 1492 | 1492 | PLN
|  |  | T21-1190 | Przełącznica przyścienna MDF 1x900 dla 90 łączówek | Cobi LSA telekomunikacja | 0% | 1040 | 1040 | PLN
|  |  | T21-1290 | Przełącznica przyścienna MDF 2x900 dla 90 łączówek | Cobi LSA telekomunikacja | 0% | Na zapytanie
|  |  | T21-1070 | Przełącznica przyścienna MDF 700 dla 70 łączówek | Cobi LSA telekomunikacja | 0% | 500 | 500 | PLN
|  |  | T21-1140 | Przełącznica przyścienna MDF 1400 dla 140 łączówek | Cobi LSA telekomunikacja | 0% | 2400 | 2400 | PLN
|  |  | T21-1160 | Przełącznica przyścienna MDF 1600 dla 160 łączówek | Cobi LSA telekomunikacja | 0% | Na zapytanie
|  |  | T21-2270 | Przełącznica wolnostojąca MDF 2700 dla 270 łączówek | Cobi LSA telekomunikacja | 0% | Na zapytanie
|  |  | T21-1270 | Przełącznica przyścienna MDF 2700P dla 270 łączówek | Cobi LSA telekomunikacja | 0% | 2700 | 2700 | PLN
Osprzęt dodatkowy
Nakładki opisowe
|  |  | T12-1000 | Nakładka opisowa 2/10 - G=21mm, bez nadruku, na gniezdnik | Cobi LSA telekomunikacja | 0% | 2.07 | 2.07 | PLN
|  |  | T12-2000 | Nakładka opisowa uchylna 2/10 - bez nadruku | Cobi LSA telekomunikacja | 0% | 2.88 | 2.88 | PLN
|  |  | T12-0000 | Nakładka opisowa 2/10 na pręty | Cobi LSA telekomunikacja | 0% | 2.02 | 2.02 | PLN
Adaptery
|  |  | T12-2100 | Adapter zrównoleglający 2/1 | Cobi LSA telekomunikacja | 0% | Na zapytanie
|  |  | T12-2101 | Adapter przełączeniowy rozł. 2/1 - dla łączówek rozłącznych | Cobi LSA telekomunikacja | 0% | Na zapytanie
|  |  | T12-2103 | Adapter zrównoleglający 2/10 - bez nadruku | Cobi LSA telekomunikacja | 0% | 101.38 | 101.38 | PLN
|  |  | T12-2104 | Adapter zrównoleglający 2/10 - z nadrukiem 1..0 | Cobi LSA telekomunikacja | 0% | 117.35 | 117.35 | PLN
|  |  | T12-2102 | Adapter przełączeniowy rozł. 2/10 - z nadrukiem | Cobi LSA telekomunikacja | 0% | Na zapytanie
|  |  | T12-2122 | Mocowanie do szyny DIN 35mm do łączówek na pręty | Cobi Cu okablowanie | 0% | 12.86 | 12.86 | PLN
System odgromowy
|  |  | T12-2300 | Magazyn odgromników 3P dla łączówki 10-parowej | Cobi LSA telekomunikacja | 0% | 17.94 | 17.94 | PLN
|  |  | T12-2301 | Odgromnik gazowy 3P-8x13, 230V, T (Fail-Safe) 10kA | Cobi LSA telekomunikacja | 0% | 5.2 | 5.2 | PLN
|  |  | T12-2504 | LSA zacisk ziemi na pręty | Cobi LSA telekomunikacja | 0% | 4.92 | 4.92 | PLN
|  |  | T12-2503 | Szyna ziemi 2/10 | Cobi LSA telekomunikacja | 0% | 5.45 | 5.45 | PLN
|  |  | T12-2511 | Łącznik żył, szybkozłączka UR – opakowanie 100 szt. | Cobi LSA telekomunikacja | 0% | 34.8 | 34.8 | PLN
|  |  | T12-2510 | Łącznik żył, szybkozłączka UY2 – opakowanie 100 szt. | Cobi LSA telekomunikacja | 0% | 17.42 | 17.42 | PLN

## T7 Plus, ActiPower
Kategoria produktu |  |  | Numer katalogowy | Opis | Grupa produktowa | Rabat | Cena katalogowa | Cena po rabacie | Waluta
Bladeshelter T7 Plus, Listwy zarządzalne ActiPower
Szafy T7 Plus 1030 / 1200mm, kolor czarny RAL9005
Drzwi perforowane 82%
|  |  | TX6142N1G2G | Szafa T7 Plus 19" 42U 600x1030 - drzwi przednie jednoskrzydłowe i tylne dwuskrzydłowe perforowane 82%, bez osłon bocznych, kółka i stopki poziomujące, czarna RAL 9005 | TECNOSTEEL | 0% | 1139.74 | 1139.74 | PLN
|  |  | TX8142N1G2G | Szafa T7 Plus 19" 42U 800x1030 - drzwi przednie jednoskrzydłowe i tylne dwuskrzydłowe perforowane 82%, bez osłon bocznych, kółka i stopki poziomujące, czarna RAL 9005 | TECNOSTEEL | 0% | 10264.32 | 10264.32 | PLN
|  |  | TX6148N1G2G | Szafa T7 Plus 19" 48U 600x1030 - drzwi przednie jednoskrzydłowe i tylne dwuskrzydłowe perforowane 82%, bez osłon bocznych, kółka i stopki poziomujące, czarna RAL 9005 | TECNOSTEEL | 0% | Na zapytanie
|  |  | TX8148N1G2G | Szafa T7 Plus 19" 48U 800x1030 - drzwi przednie jednoskrzydłowe i tylne dwuskrzydłowe perforowane 82%, bez osłon bocznych, kółka i stopki poziomujące, czarna RAL 9005 | TECNOSTEEL | 0% | 9513.6 | 9513.6 | PLN
|  |  | TX6242N1G2G | Szafa T7 Plus 19" 42U 600x1200 - drzwi przednie jednoskrzydłowe i tylne dwuskrzydłowe perforowane 82%, bez osłon bocznych, kółka i stopki poziomujące, czarna RAL 9005 | TECNOSTEEL | 0% | 9347.1 | 9347.1 | PLN
|  |  | TX8242N1G2G | Szafa T7 Plus 19" 42U 800x1200 - drzwi przednie jednoskrzydłowe i tylne dwuskrzydłowe perforowane 82%, bez osłon bocznych, kółka i stopki poziomujące, czarna RAL 9005 | TECNOSTEEL | 0% | 10946.96 | 10946.96 | PLN
|  |  | TX6248N1G2G | Szafa T7 Plus 19" 48U 600x1200 - drzwi przednie jednoskrzydłowe i tylne dwuskrzydłowe perforowane 82%, bez osłon bocznych, kółka i stopki poziomujące, czarna RAL 9005 | TECNOSTEEL | 0% | 7801.86 | 7801.86 | PLN
|  |  | TX8248N1G2G | Szafa T7 Plus 19" 48U 800x1200 - drzwi przednie jednoskrzydłowe i tylne dwuskrzydłowe perforowane 82%, bez osłon bocznych, kółka i stopki poziomujące, czarna RAL 9005 | TECNOSTEEL | 0% | 9140.92 | 9140.92 | PLN
|  |  | TX8842N1G2G | Szafa T7 Plus 19" 42U 800x800 - drzwi przednie jednoskrzydłowe i tylne dwuskrzydłowe perforowane 82%, bez osłon bocznych, kółka i stopki poziomujące, czarna RAL 9005 | TECNOSTEEL | 0% | 5948.6 | 5948.6 | PLN
|  |  | TX8848N1G2G | Szafa T7 Plus 19" 48U 800x800 - drzwi przednie jednoskrzydłowe i tylne dwuskrzydłowe perforowane 82%, bez osłon bocznych, kółka i stopki poziomujące, czarna RAL 9005 | TECNOSTEEL | 0% | Na zapytanie
Drzwi przeszklone
|  |  | TX6142N1V2M | Szafa T7 Plus 19" 42U 600x1030 - drzwi przednie jednoskrzydłowe przeszklone i tylne dwuskrzydłowe blaszane, bez osłon bocznych, kółka i stopki poziomujące, czarna RAL 9005 | TECNOSTEEL | 0% | Na zapytanie
|  |  | TX8142N1V2M | Szafa T7 Plus 19" 42U 800x1030 - drzwi przednie jednoskrzydłowe przeszklone i tylne dwuskrzydłowe blaszane, bez osłon bocznych, kółka i stopki poziomujące, czarna RAL 9005 | TECNOSTEEL | 0% | Na zapytanie
|  |  | TX6148N1V2M | Szafa T7 Plus 19" 48U 600x1030 - drzwi przednie jednoskrzydłowe przeszklone i tylne dwuskrzydłowe blaszane, bez osłon bocznych, kółka i stopki poziomujące, czarna RAL 9005 | TECNOSTEEL | 0% | Na zapytanie
|  |  | TX8148N1V2M | Szafa T7 Plus 19" 48U 800x1030 - drzwi przednie jednoskrzydłowe przeszklone i tylne dwuskrzydłowe blaszane, bez osłon bocznych, kółka i stopki poziomujące, czarna RAL 9005 | TECNOSTEEL | 0% | Na zapytanie
|  |  | TX6242N1V2M | Szafa T7 Plus 19" 42U 600x1200 - drzwi przednie jednoskrzydłowe przeszklone i tylne dwuskrzydłowe blaszane, bez osłon bocznych, kółka i stopki poziomujące, czarna RAL 9005 | TECNOSTEEL | 0% | Na zapytanie
|  |  | TX8242N1V2M | Szafa T7 Plus 19" 42U 800x1200 - drzwi przednie jednoskrzydłowe przeszklone i tylne dwuskrzydłowe blaszane, bez osłon bocznych, kółka i stopki poziomujące, czarna RAL 9005 | TECNOSTEEL | 0% | Na zapytanie
|  |  | TX6248N1V2M | Szafa T7 Plus 19" 48U 600x1200 - drzwi przednie jednoskrzydłowe przeszklone i tylne dwuskrzydłowe blaszane, bez osłon bocznych, kółka i stopki poziomujące, czarna RAL 9005 | TECNOSTEEL | 0% | Na zapytanie
|  |  | TX8248N1V2M | Szafa T7 Plus 19" 48U 800x1200 - drzwi przednie jednoskrzydłowe przeszklone i tylne dwuskrzydłowe blaszane, bez osłon bocznych, kółka i stopki poziomujące, czarna RAL 9005 | TECNOSTEEL | 0% | Na zapytanie
|  |  | TX8842N1V2M | Szafa T7 Plus 19" 42U 800x800 - drzwi przednie jednoskrzydłowe przeszklone i tylne dwuskrzydłowe blaszane, bez osłon bocznych, kółka i stopki poziomujące, czarna RAL 9005 | TECNOSTEEL | 0% | Na zapytanie
|  |  | TX8848N1V2M | Szafa T7 Plus 19" 48U 800x800 - drzwi przednie jednoskrzydłowe przeszklone i tylne dwuskrzydłowe blaszane, bez osłon bocznych, kółka i stopki poziomujące, czarna RAL 9005 | TECNOSTEEL | 0% | Na zapytanie
Akcesoria do szaf T7 Plus
Osłony boczne
|  |  | TX2142N | Produkt 2 dzielonych osłon bocznych - 42Ux1030 | TECNOSTEEL | 0% | 1456.28 | 1456.28 | PLN
|  |  | TX2148N | Produkt 2 dzielonych osłon bocznych - 48Ux1030 | TECNOSTEEL | 0% | 1012.78 | 1012.78 | PLN
|  |  | TX2242N | Produkt 2 dzielonych osłon bocznych - 42Ux1200 | TECNOSTEEL | 0% | 1367.6 | 1367.6 | PLN
|  |  | TX2248N | Produkt 2 dzielonych osłon bocznych - 48Ux1200 | TECNOSTEEL | 0% | 1252.5 | 1252.5 | PLN
|  |  | TX2842N | Produkt 2 dzielonych osłon bocznych - 42Ux800 | TECNOSTEEL | 0% | 802.54 | 802.54 | PLN
|  |  | TX2848N | Produkt 2 dzielonych osłon bocznych - 48Ux800 | TECNOSTEEL | 0% | Na zapytanie
|  |  | TX2142N1 | Osłona boczna pojedyncza - 42Ux1030 | TECNOSTEEL | 0% | Na zapytanie
|  |  | TX2148N1 | Osłona boczna pojedyncza - 48Ux1030 | TECNOSTEEL | 0% | Na zapytanie
|  |  | TX2242N1 | Osłona boczna pojedyncza - 42Ux1200 | TECNOSTEEL | 0% | Na zapytanie
|  |  | TX2248N1 | Osłona boczna pojedyncza - 48Ux1200 | TECNOSTEEL | 0% | 821.98 | 821.98 | PLN
|  |  | T2142NGU | Przegroda oddzielająca dla szaf ustawionych w rzędach - 42Ux1030 | TECNOSTEEL | 0% | Na zapytanie
|  |  | T2148NGU | Przegroda oddzielająca dla szaf ustawionych w rzędach - 48Ux1030 | TECNOSTEEL | 0% | Na zapytanie
|  |  | T2242NGU | Przegroda oddzielająca dla szaf ustawionych w rzędach - 42Ux1200 | TECNOSTEEL | 0% | Na zapytanie
|  |  | T2248NGU | Przegroda oddzielająca dla szaf ustawionych w rzędach - 48Ux1200 | TECNOSTEEL | 0% | Na zapytanie
Wyposażenie dodatkowe
|  |  | T9042N | Zestaw do łączenia szaf T7X | TECNOSTEEL | 0% | 122.4 | 122.4 | PLN
|  |  | T9064TN6X1030 | Płyta górna z panelem wentylacyjnym - 4 wentylatorowym z termostatem dla szafy T7 600 x 1030 mm | TECNOSTEEL | 0% | 1129.24 | 1129.24 | PLN
|  |  | T9064TN6X1200 | Płyta górna z panelem wentylacyjnym - 4 wentylatorowym z termostatem dla szafy T7 600 x 1200 mm | TECNOSTEEL | 0% | Na zapytanie
|  |  | T9064TN8X1030 | Płyta górna z panelem wentylacyjnym - 4 wentylatorowym z termostatem dla szafy T7 800 x 1030mm | TECNOSTEEL | 0% | Na zapytanie
|  |  | T9064TN8X1200 | Płyta górna z panelem wentylacyjnym - 4 wentylatorowym z termostatem dla szafy T7 800 x 1200mm | TECNOSTEEL | 0% | Na zapytanie
|  |  | T9064TN8X800 | Płyta górna z panelem wentylacyjnym - 4 wentylatorowym z termostatem dla szafy T7 800 x 800mm | TECNOSTEEL | 0% | Na zapytanie
|  |  | T9051N | Panel maskujący dolny (ścianka cokołu) - szer. 600 mm | TECNOSTEEL | 0% | 183.74 | 183.74 | PLN
|  |  | T9052N | Panel maskujący dolny (ścianka cokołu) - szer. 800 mm | TECNOSTEEL | 0% | 219.08 | 219.08 | PLN
|  |  | T9052NLAT | Panel maskujący dolny (ścianka cokołu) - szer. 800 mm | TECNOSTEEL | 0% | 350.48 | 350.48 | PLN
|  |  | T9054N | Panel maskujący dolny (ścianka cokołu) - szer. 1030 mm | TECNOSTEEL | 0% | 439.68 | 439.68 | PLN
|  |  | T9055N | Panel maskujący dolny (ścianka cokołu) - szer. 1200 mm | TECNOSTEEL | 0% | 168.68 | 168.68 | PLN
|  |  | T9867N | Kpl. pionowych drabinek kablowych - 300 x 20 mm dla szaf T7X 48U | TECNOSTEEL | 0% | Na zapytanie
|  |  | T9868N | Kpl. pionowych drabinek kablowych - 300 x 20 mm dla szaf T7X 42U | TECNOSTEEL | 0% | 396.02 | 396.02 | PLN
|  |  | T9869N | Kpl. pionowych drabinek kablowych - 200 x 20 mm dla szaf T7X 48U | TECNOSTEEL | 0% | Na zapytanie
|  |  | T9870N | Kpl. pionowych drabinek kablowych - 200 x 20 mm dla szaf T7X 42U | TECNOSTEEL | 0% | 278.5 | 278.5 | PLN
|  |  | T9872N | Kpl. pionowych drabinek kablowych - 120 x 20 mm dla szaf T7X 42U | TECNOSTEEL | 0% | Na zapytanie
|  |  | T9873N | Kpl. pionowych drabinek kablowych - 120 x 20 mm dla szaf T7X 48U | TECNOSTEEL | 0% | Na zapytanie
|  |  | T9365N | Zestaw 9 trójkątnych prowadnic kablowych z płytką wsporczą 19" 1U, z prawej strony | TECNOSTEEL | 0% | Na zapytanie
|  |  | T9366N | Zestaw 9 trójkątnych prowadnic kablowych z płytką wsporczą 19" 1U, z lewej strony | TECNOSTEEL | 0% | Na zapytanie
|  |  | T9009N8 | Zestaw 8 uchwytów kablowych - montaż do belek nośnych "rack" szafy T7X - elem. mocujące w kpl. | TECNOSTEEL | 0% | 135.78 | 135.78 | PLN
|  |  | T9360N | Organizer kabli 4U / 19" z otwieraną pokrywą na zawiasach | TECNOSTEEL | 0% | Na zapytanie
|  |  | T9361N | Organizer kabli 2U / 19" z otwieraną pokrywą na zawiasach | TECNOSTEEL | 0% | Na zapytanie
|  |  | T9364N | Przepust szczotkowy 2U / 19" | TECNOSTEEL | 0% | Na zapytanie
|  |  | T1770 | Zamek szyfrowy dla drzwi jednoskrzydłowych | TECNOSTEEL | 0% | Na zapytanie
|  |  | T17702B | Zamek szyfrowy dla drzwi dwuskrzydłowych | TECNOSTEEL | 0% | Na zapytanie
|  |  | T9139 | Produkt uziemiający - listwa miedziana o długości 400 mm wyposażona w 19 gwintowanych otworów | TECNOSTEEL | 0% | 193.1 | 193.1 | PLN
|  |  | T9049N | Podest stabilizujący / Przeciwwaga dostawiana do cokołu dla szaf T7X o szer. 600 mm | TECNOSTEEL | 0% | Na zapytanie
|  |  | T9050N | Podest stabilizujący / Przeciwwaga dostawiana do cokołu dla szaf T7X o szer. 800 mm | TECNOSTEEL | 0% | Na zapytanie
|  |  | T9145N | Płyta wypełniająca podłogę szafy wyposażóna w 2 środkowe przepusty przesuwne oraz 2 boczne przepusty szczotkowe do wprowadzenia kabli - wym. 600 x 1030 mm | TECNOSTEEL | 0% | Na zapytanie
|  |  | T9146N | Płyta wypełniająca podłogę szafy wyposażóna w 2 środkowe przepusty przesuwne oraz 2 boczne przepusty szczotkowe do wprowadzenia kabli - wym. 800 x 1030 mm | TECNOSTEEL | 0% | 489.9 | 489.9 | PLN
|  |  | T9147N | Płyta wypełniająca podłogę szafy wyposażóna w 2 środkowe przepusty przesuwne oraz 2 boczne przepusty szczotkowe do wprowadzenia kabli - wym. 600 x 1200 mm | TECNOSTEEL | 0% | Na zapytanie
|  |  | T9148N | Płyta wypełniająca podłogę szafy wyposażóna w 2 środkowe przepusty przesuwne oraz 2 boczne przepusty szczotkowe do wprowadzenia kabli - wym. 800 x 1200 mm | TECNOSTEEL | 0% | Na zapytanie
|  |  | T9160N | Zestaw 4 wsporników kotwiących szafę do podłogi | TECNOSTEEL | 0% | Na zapytanie
ActiPower
Listwy zarządzalne
|  |  | TF1610800 | ActiPower - FULL - 1 faza, 16A - 8xC13 - Czarny | TECNOSTEEL | 0% | 6496.92 | 6496.92 | PLN
|  |  | TF3210800 | ActiPower - FULL- 1 faza, 32A -8xC13 - Czarny | TECNOSTEEL | 0% | Na zapytanie
|  |  | TM1613606 | ActiPower - METERED- 1 faza 16A - 36xC13 + 6xC19 - 3 metrowy przewód, wtyczka IEC 60309 - Czarny | TECNOSTEEL | 0% | 3257.88 | 3257.88 | PLN
|  |  | TM3213606 | ActiPower - METERED - 1 faza 32A - 36xC13 + 6xC19 - 3 metrowy przewód, wtyczka IEC 60309 - Czarny | TECNOSTEEL | 0% | 4380.9 | 4380.9 | PLN
|  |  | TM1633606 | ActiPower - METERED - 3 fazy 16A - 36xC13 + 6xC19 - 3 metrowy przewód, wtyczka IEC 60309 - Czarny | TECNOSTEEL | 0% | Na zapytanie
|  |  | TM3233606 | ActiPower - METERED - 3 fazy 32A - 36xC13 + 6xC19 - 3 metrowy przewód, wtyczka IEC 60309 - Czarny | TECNOSTEEL | 0% | Na zapytanie
|  |  | TK1612406 | ActiPower - CONTROLLED - 1 faza 16A - 24xC13 + 6xC19 - 3 metrowy przewód, wtyczka IEC 60309 - Czarny | TECNOSTEEL | 0% | Na zapytanie
|  |  | TK3212406 | ActiPower - CONTROLLED - 1 faza 32A - 24xC13 + 6xC19 - 3 metrowy przewód, wtyczka IEC 60309 - Czarny | TECNOSTEEL | 0% | Na zapytanie
|  |  | TK1632406 | ActiPower - CONTROLLED - 3 fazy 16A - 24xC13 + 6xC19 - 3 metrowy przewód, wtyczka IEC 60309 - Czarny | TECNOSTEEL | 0% | Na zapytanie
|  |  | TK3232406 | ActiPower - CONTROLLED - 3 fazy 32A - 24xC13 + 6xC19 - 3 metrowy przewód, wtyczka IEC 60309 - Czarny | TECNOSTEEL | 0% | Na zapytanie
|  |  | TF1612406 | ActiPower - FULL - 1 faza, 16A - 24xC13 + 6xC19 - 3 metrowy przewód, wtyczka IEC 60309 - Czarny | TECNOSTEEL | 0% | Na zapytanie
|  |  | TF3212406 | ActiPower - FULL - 1 faza, 32A - 24xC13 + 6xC19 - 3 metrowy przewód, wtyczka IEC 60309 - Czarny | TECNOSTEEL | 0% | 7596.56 | 7596.56 | PLN
|  |  | TF1632406 | ActiPower - FULL - 1 faza, 16A - 24xC13 + 6xC19 - 3 metrowy przewód, wtyczka IEC 60309 - Czarny | TECNOSTEEL | 0% | Na zapytanie
|  |  | TF3232406 | ActiPower - FULL - 3 fazy 32A - 24xC13 + 6xC19 - 3 metrowy przewód, wtyczka IEC 60309 - Czarny | TECNOSTEEL | 0% | Na zapytanie
Czujniki PDU
|  |  | T3550 | Czujnik otwarcia drzwi - ActiPower | TECNOSTEEL | 0% | 189.06 | 189.06 | PLN
|  |  | T3551 | Czujnik temeperatury i wilgotności - ActiPower | TECNOSTEEL | 0% | 657.42 | 657.42 | PLN
|  |  | T3552 | Czujnik dymu - ActiPower | TECNOSTEEL | 0% | 697.86 | 697.86 | PLN
|  |  | T3553 | Czujnik zalania 2,2m - ActiPower | TECNOSTEEL | 0% | 962.78 | 962.78 | PLN
|  |  | T3554 | Czujnik zalania 5,2 - ActiPower | TECNOSTEEL | 0% | Na zapytanie

## Narzędzia i osprzęt
Kategoria produktu |  | Numer katalogowy | Opis | Grupa produktowa | Rabat | Cena katalogowa | Cena po rabacie | Waluta
Narzędzia i osprzęt dodatkowy
Narzędzia
|  | C30-0000 | CobiCabling Przyrząd do zaciskania modułów | Cobi Cu okablowanie | 0% | 52.28 | 52.28 | PLN
|  | C30-0001 | CobiCabling Narzędzie do zaciskania modułów | Cobi Cu okablowanie | 0% | 375.84 | 375.84 | PLN
|  | C30-0009 | Uchwyt montażowy do modułów keystone | Cobi Cu okablowanie | 0% | 7.04 | 7.04 | PLN
|  | C30-0011 | Zestaw podstawowych narzędzi instalatorskich do budowy okablowania (prosty tester, ściągacz izolacji, zaciskarka wtyków RJ, przyrząd montażowy LSA bez sensora) | Cobi Cu okablowanie | 0% | 120.3 | 120.3 | PLN
|  | T12-3000 | Przyrząd montażowy bez sensora | Cobi LSA telekomunikacja | 0% | 16.7 | 16.7 | PLN
|  | T12-3008 | Przyrząd montażowy LSA CobiNet z sensorem | Cobi Cu okablowanie | 0% | 152.95 | 152.95 | PLN
|  | T12-3009 | Przyrząd montażowy LSA z sensorem, neutralny | Cobi LSA telekomunikacja | 0% | 140.21 | 140.21 | PLN
|  | T12-3010 | Przyrząd montażowy LSA KRONE z sensorem | Cobi LSA telekomunikacja | 0% | 278.97 | 278.97 | PLN
|  | C30-0003 | Prosty ściągacz izolacji | Cobi Cu okablowanie | 0% | 2.65 | 2.65 | PLN
|  | C30-0004 | Obcinarka drobnych przewodów | Cobi Cu okablowanie | 0% | 25.76 | 25.76 | PLN
Oprzęt dodatkowy
|  | C30-0113 | Adapter z mocowaniem na szynę DIN do modułów keystone 1xRJ45 | Cobi Cu okablowanie | 0% | 19.07 | 19.07 | PLN
|  | C30-0114 | Adapter z mocowaniem na szynę DIN do modułów keystone 2xRJ45 | Cobi Cu okablowanie | 0% | 38.13 | 38.13 | PLN
|  | C30-0115 | Adapter z mocowaniem na szynę DIN do modułów keystone 3xRJ45 | Cobi Cu okablowanie | 0% | 44.09 | 44.09 | PLN
|  | C30-0116 | Mocowanie do szyny DIN 35mm do adapterów i gniezdników | Cobi Cu okablowanie | 0% | 12.03 | 12.03 | PLN
|  | C30-0117 | Adapter z tworzywa sztucznego na szynę DIN 1xRJ45 z maskowicą boczną, biały | Cobi Cu okablowanie | 0% | 26.64 | 26.64 | PLN
|  | C30-0112 | Adapter konfigurowalny na szynę DIN do 20 modułów keystone (20xRJ45) bez mocowania | Cobi Cu okablowanie | 0% | 166 | 166 | PLN
|  | C30-0116 | Mocowanie do szyny DIN 35mm do adapterów i gniezdników | Cobi Cu okablowanie | 0% | 12.03 | 12.03 | PLN
|  | A01-0001 | CobiCabling Taśma rzepowa dwustronna 20mm czarna (RL 25m) | Cobi Cu okablowanie | 0% | 189.12 | 189.12 | PLN
Akcesoria do kabli
|  | A01-8300 | CobiCabling Organizer wiązek kabli, czarny | Cobi Cu okablowanie | 0% | 263.08 | 263.08 | PLN
|  | A00-8330 | CobiCabling Opaska rzepowa 20x300mm czarna | Cobi Cu okablowanie | 0% | 5.22 | 5.22 | PLN
|  | A02-8330 | CobiCabling Opaska rzepowa 20x300mm zielona | Cobi Cu okablowanie | 0% | 5.24 | 5.24 | PLN
Urządzenia do pomiaru miedzi i światłowodów
|  | TESTPRO CV100-K11 | Zestaw do Certyfikacji Światłowodów - Dwie platformy pomiarowe TestPro, Certyfikat kalibracji każdej z jednostek, 2x Adapter pomiarowy AD-SM-01 fala 1310/1550 z OPM, OLS i VLS, 2x Adapter pomiarowy AD-MM-01 fala 850/1300 z OPM, OLS i VLS, Do adapterów dołączony jest zestaw patchcordów pomiarowych oraz cleanerów, Kabel USB, Pendrive z oprogramowaniem TestDataPro, 2x Pasek na ramię, 2x Zasilacz, Skrócona instrukcja obsługi, Walizka transportowa | Inne - okazjonalne | 0% | Na zapytanie
|  | TESTPRO CV100-K50 | Zestaw do Certyfikacji Miedzi - Dwie platformy pomiarowe TestPro, Certyfikat kalibracji każdej z jednostek, 2x Adapter Channel AD-CAT8-CH, 2x Adapter Permanent Link AD-CAT6A-PL, Kabel USB, Pendrive z oprogramowaniem TestDataPro, 2x Pasek na ramię, 2x Zasilacz, Skrócona instrukcja obsługi, Walizka transportowa | Inne - okazjonalne | 0% | Na zapytanie
|  | TESTPRO CV100-K51 | Zestaw do Certyfikacji Miedzi i Światłowodów - Dwie platformy pomiarowe TestPro, Certyfikat kalibracji każdej z jednostek, 2x Adapter Channel AD-CAT8-CH, 2x Adapter Permanent Link AD-CAT6A-PL,2x Adapter pomiarowy AD-SM-01 fala 1310/1550 z OPM, OLS i VLS, 2x Adapter pomiarowy AD-MM-01 fala 850/1300 z OPM, OLS i VLS, Do adapterów dołączony jest zestaw patchcordów pomiarowych oraz cleanerów, Kabel USB, Pendrive z oprogramowaniem TestDataPro, 2x Pasek na ramię, 2x Zasilacz, Skrócona instrukcja obsługi, Walizka transportowa | Inne - okazjonalne | 0% | Na zapytanie

## Mieszkaniowe
Kategoria produktu |  | Numer katalogowy | Opis | Grupa produktowa | Rabat | Cena katalogowa | Cena po rabacie | Waluta
Instalacje mieszkaniowe
Skrzynki mieszkaniowe
|  | T20-0025 | CobiCabling szafka multimedialna 317x355x90, podtynkowa | Inne - okazjonalne | 0% | 258.4 | 258.4 | PLN
|  | T20-0026 | CobiCabling szafka multimedialna 360x310x105, natynkowa | Inne - okazjonalne | 0% | 277.1 | 277.1 | PLN
|  | T12-1500 | Zamek do szafki multimedialnej CobiCabling z kluczami | Inne - okazjonalne | 0% | Na zapytanie
Osprzet
|  | C32-0100 | Panel 19"/1U 24-portowy na złącza typu F | Cobi Cu okablowanie | 0% | 124.3 | 124.3 | PLN
|  | C31-0000 | Złącze (beczka) typu F (F-gniazdo/F-gniazdo) | Cobi Cu okablowanie | 0% | 1.29 | 1.29 | PLN
|  | C31-0001 | Adapter keystone do gniazd typu F (beczka-beczka) niewyposażony | Cobi Cu okablowanie | 0% | 0.41 | 0.41 | PLN
|  | C31-0002 | Złącze kompresyjne typu F na kabel RG6 | Cobi Cu okablowanie | 0% | 3.44 | 3.44 | PLN
|  | C33-0500 | CobiCabling Kabel RG6 LSOH B2ca 500m RL | Cobi Cu kable | 0% | 2.76 | 2.76 | PLN
|  | C23-0300-500 | Kabel koncentryczny RG6, B2ca, LSOH trishield 75 Om, 500m | Cobi Cu kable | 0% | 2.66 | 2.66 | PLN
|  | C23-0300-305 | KABEL KONCENTRYCZNY RG6 | Cobi Cu kable | 0% | 2.2 | 2.2 | PLN
|  | C33-0501 | CobiCabling Kabel koncentryczny RG6, B2ca LSOH 500m | Cobi Cu kable | 0% | 2.48 | 2.48 | PLN